## UMLEX00F
CODE | PRODUCT | VALID FROM | PRICE € | EXDCL2 | Homor Miklós megjegyzései F oszlopban, sárgában
|  |  |  | ricambi=alkatrész | 1. Új gázégő és új BMM van 21U10560 (05/2021) szériaszámtól az összes MODULEX EXT 440-1500 kazánokban. Az új égő cikkszáma: 95003184, az új BMM cikkszáma: 95003335.
|  |  |  | legna=fa | 2. BMM paramétereknél a 346-os vent.min. paraméter a korábbi 29% helyett 28%
|  |  |  | acciao=acél | 3. az 526-os vent.abs.max. paraméter a korábbi 96 Hz helyett 108 Hz
95262011 | KIT VITI PRIGIONIERE + RONDELLE + DADI | 01/11/2023 | 97.5 | Ricambi MODULEX | ezek a Modulex kazántestbe való tőcsavarok (minden kit 12 db-os)
95240038 | KIT ELEMENTO INTERMEDIO SUPERMODULEX | 01/11/2023 | 4147 | Ricambi MODULEX | de 2018-tól lehet hogy az új közbenső-kazántest került bele a kazánba: 95240126
95240039 | KIT ELEMENTO TERMINALE SX SUPERMODULEX | 01/11/2023 | 3061 | Ricambi MODULEX | de 2018-tól lehet hogy az új balos kazántest került bele a kazánba: 95240127
95240040 | KIT ELEMENTO TERMINALE DX SUPERMODULEX | 01/11/2023 | 3074 | Ricambi MODULEX | de 2018-tól lehet hogy az új jobbos kazántest került bele a kazánba: 95240128
95003403 | KIT SCAMBIATORE 24KW NANOPROM | 01/11/2023 | 685 | Ricambi Gas | 24-es KONm, K+ és OSA kazántest nanotechnológiás vízjárattal
95003248 | KIT SCAMBIATORE 28/35 KW NANOPROM | 01/11/2023 | 685 | Ricambi Gas | 28/35-ös KONm, K+ és OSA kazántest nanotechnológiás vízjárattal
00260588 | VALVOLA SFIATO 3/4" AUTOM. VERT. CROMATA | 01/11/2023 | 42 | Ricambi Gas | légtelenítő aut. krómozott és 95262579 helyett is ez van
00281715 | CURVA 90° M-F D.60 | 01/11/2023 | 33.5 | Ricambi Gas | Alkon 09-hez, kazántest alatti Alu könyök, füst-könyök
95251189 | KIT TAPPO CONICO 3/4 GAS H=12 RIVESTITO | 01/11/2023 | 9.7 | Ricambi Gas | dugó Modulex vízjárat ledugózásához
95611141 | KIT CAVO ALIM.TRASF.ACC.-VG DUNGS | 01/11/2023 | 55.5 | Ricambi Gas | ennek a kábelnek 2 gázszelep csatlakozója van, a régi 00611327 kábelhez képest, de egyiket könnyen el lehet távolítani hogy alkalmas legyen a régi kazánhoz
95263190 | KIT BOBINA VALVOLA GAS DUNGS | 01/11/2023 | 73.5 | Ricambi Gas | ez a gázszelep tekercs Modulex 900-ig, KIT BOBINA VALVOLA GAS DUNGS
00611327 | CBL19:ALIM.T.ACC.-VG DUNGS (L=30CM-67CM) | 01/11/2023 | 32 | Ricambi Gas | ez már nincs, e helyett általában alkalmazható a 95611141
95251632 | KIT GUARNIZ.BRUCIAT. EXT 440-900 (8 PCS) | 01/11/2023 | 237 | Ricambi MODULEX | ez úgy tudom grafitos 8 db, de lehet hogy jobb a szilikonos tömítés 95251126
95261173 | KIT GUARNIZIONE BRUCIATORE MODULEX (5PZ) | 01/11/2023 | 180 | Ricambi MODULEX | grafitos 5 db tömítés, de lehet hogy jobb a szilikonos 95251125
95251095 | KIT GUARNIZIONE C.F. MODULEX EXT 550 | 01/11/2023 | 150 | Ricambi MODULEX | elavult és megszünt, használhatók az új tömítések
95251125 | KIT GUARNIZIONI BRUCIAT. MODULEX (5 PCS) | 01/11/2023 | 189 | Ricambi MODULEX | megjegyzés: 5 db szilikon tömítés/csomag 95261173 helyett
95251126 | KIT GUARNIZ.BRUCIAT.SUPERMODULEX (8 PCS) | 01/11/2023 | 281 | Ricambi MODULEX | megjegyzés: 8 db szilikon tömítés/csomag 95251632 helyett
95000022 | KIT PRESSOSTATO MANCANZA ACQUA 0,4 BAR | 01/11/2023 | 33.5 | Ricambi Gas | megjegyzés: régi cikkszáma ez volt: 95261161
95251511 | TRASFORMAZIONE D.9 ALKON G25 FRANCIA | 01/11/2023 | 41.5 | Ricambi Gas | Modulex 200-hoz egyedi fúvóka diaframma 9 mm-es G25-ös 28 MJ/m3 gázhoz
95251879 | KIT ELETTRODO ACCENSIONE | 01/11/2023 | 47.5 | Ricambi Gas | régen ez volt a cikkszáma: 95001023
95251878 | KIT BRUCIATORE WORGAS KONE | 01/11/2023 | 117 | Ricambi Gas | régen ez volt a cikkszáma: 95251512
95250534 | KIT GUARNIZ. FIBRA CERAM. ELETT.(10 PCS) | 01/11/2023 | 43.5 | Ricambi Gas | tömítés 10 db/csomag, kerámia rostokból, elektródákhoz
95002790 | KIT SCHEDA ELETTRONICA K+A 20_35 | 01/11/2023 | 144 | Ricambi Gas | vezérlő panel K+A C20/33
00210606 | SUPPORTO LATERALE TELAIO IPSE | 01/11/2023 | 10.3 | Ricambi Gas
00210619 | COPERCHIO C.S. IPSE/DUA PLUS | 01/11/2023 | 15.1 | Ricambi Gas
00210620 | FONDO C.S. IPSE/DUA PLUS | 01/11/2023 | 15.1 | Ricambi Gas
00210621 | SCHIENALE TELAIO 565X443 IPSE/DUA PLUS | 01/11/2023 | 37 | Ricambi Gas
00211067 | DIMA CALDAIA B ECO - IVEN B | 01/11/2023 | 32 | Ricambi Gas
00211141 | GRIGLIA DUA C 30 2000 | 01/11/2023 | 29.5 | Ricambi Gas
00211259 | SUPPORTO MIXER KONDENSAL 28 2001 | 01/11/2023 | 56.5 | Ricambi Gas
00211263 | LAMIERA CENTRALINA PANNELLO KONDENSAL | 01/11/2023 | 17.1 | Ricambi Gas
00211288 | TRAVERSA SX TELAIO 2-3M MODULEX | 01/11/2023 | 60.5 | Ricambi Gas
00211289 | TRAVERSA SX TELAIO 4M MODULEX | 01/11/2023 | 63.5 | Ricambi Gas
00211294 | TRAVERSA DX TELAIO 4M MODULEX | 01/11/2023 | 63.5 | Ricambi Gas
00211305 | SUPPORTO PANNELLO MODULEX 7M 2001 | 01/11/2023 | 48 | Ricambi Gas
00211307 | SUPPORTO PANNELLO MODULEX 5M 2001 | 01/11/2023 | 56.5 | Ricambi Gas
00211316 | COLLARE TERMINALE FUMI MODULEX D.200 | 01/11/2023 | 126 | Ricambi Gas
00211317 | COLLARE TERMINALE FUMI MODULEX D.150 | 01/11/2023 | 148 | Ricambi Gas
00211318 | DEFLETTORE CAMERA FUMI MODULEX 7M 2001 | 01/11/2023 | 167 | Ricambi Gas
00211319 | DEFLETTORE CAMERA FUMI MODULEX 6M 2001 | 01/11/2023 | 182 | Ricambi Gas
00211320 | DEFLETTORE CAMERA FUMI MODULEX 5M 2001 | 01/11/2023 | 161 | Ricambi Gas
00211321 | DEFLETTORE CAMERA FUMI MODULEX 4M 2001 | 01/11/2023 | 132 | Ricambi Gas
00211322 | DEFLETTORE CAMERA FUMI MODULEX 3M 2001 | 01/11/2023 | 105 | Ricambi Gas
00211323 | DEFLETTORE CAMERA FUMI MODULEX 2M 2001 | 01/11/2023 | 91 | Ricambi Gas
00211324 | COPERCHIO CAMERA FUMI MODULEX 2001 | 01/11/2023 | 35.5 | Ricambi Gas
00211337 | COPERCHIO FORO D.180 C.S. VENTIL.MODULEX | 01/11/2023 | 6.5 | Ricambi Gas
00211355 | COPERCHIO MIXER BRUCIATORE MODULEX 2001 | 01/11/2023 | 9.5 | Ricambi Gas
00211356 | DIAFRAMMA INGRES.ARIA MIXER MODULEX 2001 | 01/11/2023 | 5.5 | Ricambi Gas
00211382 | SUPPORTO VENTILATORE KONDENSAL 24 2001 | 01/11/2023 | 51.5 | Ricambi Gas
00211544 | DEFLETTORE BRUCIATORE C/RTFS BUDERUS | 01/11/2023 | 8 | Ricambi Gas
00211560 | CAMERA FUMI SALDATA TIG MODULEX 7M 2001 | 01/11/2023 | 741 | Ricambi Gas
00211568 | TERMINALE FUMI SALDATO TIG MODULEX 01 | 01/11/2023 | 394 | Ricambi Gas
00211573 | SUPPORTO VENTILATORE 3Z | 01/11/2023 | 17.4 | Ricambi Gas
00211668 | LAMIERA SPIONCINO SCAMBIATORE AL | 01/11/2023 | 20 | Ricambi Gas
00211711 | LAMIERA PROTEZ. SCHEDE MODULEX 80-120 | 01/11/2023 | 35 | Ricambi Gas
00211715 | LAMIERA PROTEZ. SCHEDE MODULEX 280 | 01/11/2023 | 51 | Ricambi Gas
00211720 | DIMA ATTACCHI IVEN 04 | 01/11/2023 | 25 | Ricambi Gas
00211775 | STAFFA COPERCHIO OGNITEMPO 100-340 | 01/11/2023 | 72 | Ricambi Gas
00211777 | CAMERA FUMI SUPERMODULEX 7M | 01/11/2023 | 679 | Ricambi Gas
00211779 | TRAVERSA SX TELAIO SUPERMODULEX 6M | 01/11/2023 | 173 | Ricambi Gas
00211785 | COLLETTORE ARIA M0DULEX 2004 | 01/11/2023 | 148 | Ricambi Gas
00211896 | TURBOLATORE MODULEX 2004 | 01/11/2023 | 65 | Ricambi Gas
00211931 | SUPPORTO SCHEDE MODULEX 5M 2004 | 01/11/2023 | 50 | Ricambi Gas
00211933 | SUPPORTO SCHEDE MODULEX 7M 2004 | 01/11/2023 | 51.5 | Ricambi Gas
00211973 | CHIUSURA CAMERA FUMI MODULEX 2004 | 01/11/2023 | 145 | Ricambi Gas
00212010 | FLANGIA VALVOLA GAS DUNGS KONDENSAL | 01/11/2023 | 48.5 | Ricambi Gas
00212039 | FRONTALE C.S. ALKON | 01/11/2023 | 15.4 | Ricambi Gas
00212040 | SUPPORTO SUP. VASO ALKON 24/28/35 | 01/11/2023 | 7.5 | Ricambi Gas
00212041 | SUPPORTO INF. VASO ALKON 24/28/35 | 01/11/2023 | 9.8 | Ricambi Gas
00212050 | DIMA ATTACCHI ALKON 35 | 01/11/2023 | 54 | Ricambi Gas
00212058 | FRONTALE SUP. TELAIO PRETR.INCASSO INKAL | 01/11/2023 | 41.5 | Ricambi Gas
00212059 | FRONTALE INF. TELAIO INCASSO INKAL | 01/11/2023 | 83 | Ricambi Gas
00212078 | TELAIO POSTERIORE INF. MODULEX 540-630 | 01/11/2023 | 408 | Ricambi Gas
00212088 | TRAVERSA FRONTALE ALKON 24/28 | 01/11/2023 | 13.7 | Ricambi Gas
00212090 | TRAVERSA DX TELAIO SUPERMODULEX 6M | 01/11/2023 | 214 | Ricambi Gas
00212091 | SUPPORTO TELAIO SUPERMODULEX 4-7M | 01/11/2023 | 33.5 | Ricambi Gas
00212092 | DIMA CALDAIA ESTRAL | 01/11/2023 | 42 | Ricambi Gas
00212133 | SUPPORTO SUPERIORE ALKON 24-28 | 01/11/2023 | 4.2 | Ricambi Gas
00212181 | SUPPORTO INF. CORPO ALKON 24-28 | 01/11/2023 | 9.8 | Ricambi Gas
00212207 | SUPPORTO SCAMBIATORE ALKON 18 | 01/11/2023 | 26.5 | Ricambi Gas
00212212 | FIANCO DX C.C. EVE 05 | 01/11/2023 | 5.6 | Ricambi Gas
00212213 | FIANCO SX C.C. EVE 05 | 01/11/2023 | 5.6 | Ricambi Gas
00212217 | FRONTALE C.C. EVE 05 | 01/11/2023 | 6.4 | Ricambi Gas
00212218 | SUPPORTO INF. VASO EVE 05 | 01/11/2023 | 7.1 | Ricambi Gas
00212219 | SUPPORTO CALDAIA EVE 05 | 01/11/2023 | 4.9 | Ricambi Gas
00212223 | LONGHERONE DX/SX EVE 05 | 01/11/2023 | 15 | Ricambi Gas
00212226 | LONGHERONE SX DIMA/PANNELLO EVE 05 | 01/11/2023 | 5.6 | Ricambi Gas
00212227 | LONGHERONE DX DIMA/PANNELLO EVE 05 | 01/11/2023 | 5.6 | Ricambi Gas
00212229 | SUPPORTO VENTILATORE EVE 05 | 01/11/2023 | 3.6 | Ricambi Gas
00212231 | FIANCO SX C.S. EVE 05-ALKON 09 | 01/11/2023 | 16.3 | Ricambi Gas
00212232 | FIANCO DX C.S. EVE 05-ALKON 09 | 01/11/2023 | 16.3 | Ricambi Gas
00212248 | COPERCHIO DX TELAIO ALKON 24/28 | 01/11/2023 | 7.5 | Ricambi Gas
00212264 | DIAFRAMMA VENTILATORE 4 FORI D=8,7 | 01/11/2023 | 36 | Ricambi Gas
00212271 | FRONTALE INCASSO INKAL | 01/11/2023 | 80 | Ricambi Gas
00212273 | COPERCHIO SX TELAIO ALKON 24/28 | 01/11/2023 | 9.9 | Ricambi Gas
00212311 | STAFFA FISSAGGIO ACCENDITORE ALKON | 01/11/2023 | 6.2 | Ricambi Gas
00212325 | DISCO FISSAGGIO COLLARE TENUTA C.S.ALKON | 01/11/2023 | 2.75 | Ricambi Gas
00212327 | COPERCHIO USCITA FUMI ALKON 50/70 | 01/11/2023 | 22 | Ricambi Gas
00212356 | FRONTALE INCASSO M3000 2006 | 01/11/2023 | 94.5 | Ricambi Gas
00212362 | TELAIO COMPLETO INCASSO M3000 2006 | 01/11/2023 | 349 | Ricambi Gas
00212373 | DIAFRAMMA SCARICO FUMI D=51-34 | 01/11/2023 | 8.3 | Ricambi Gas
00212392 | STAFFA FISSAGGIO SUP.SCAMB.ALKON 90 | 01/11/2023 | 15 | Ricambi Gas
00212412 | SUPPORTO VENTILATORE KONDENSAL 2006 | 01/11/2023 | 17.3 | Ricambi Gas
00212438 | COPERCHIO C.S. VENTIL. MODULEX 2-3M 2006 | 01/11/2023 | 51 | Ricambi Gas
00212452 | COPERCHIO SUPP. SCHEDE MODULEX 4M 2006 | 01/11/2023 | 45 | Ricambi Gas
00212579 | DIAFRAMMA SCARICO FUMI D.46 BUGNATO | 01/11/2023 | 5.6 | Ricambi Gas
00212587 | SUPPORTO CANALINE SUPERMODULEX 4M | 01/11/2023 | 47 | Ricambi Gas
00212619 | COPERCHIO ANT. MIXER MODULEX 5M E8 | 01/11/2023 | 106 | Ricambi Gas
00212645 | STAFFA A MURO A SCOMPARSA ALKON 50 | 01/11/2023 | 19.7 | Ricambi Gas
00212657 | FONDO ALKON 50 | 01/11/2023 | 62.5 | Ricambi Gas
00212659 | COPERCHIO SX ALKON 50/70 | 01/11/2023 | 25 | Ricambi Gas
00212683 | FRONTALE BOLLITORE DSP 110 | 01/11/2023 | 180 | Ricambi Gas
00212715 | FRONTALE INCASSO EVELIN-ALKON INC | 01/11/2023 | 72 | Ricambi Gas
00212721 | FRONTALE INF. INCASSO EVELIN | 01/11/2023 | 187 | Ricambi Gas
00212722 | FRONTALE SUP. INCASSO EVELIN | 01/11/2023 | 93.5 | Ricambi Gas
00212723 | SUPPORTO DX TERMIN.FUMI SUPERMODULEX 4M | 01/11/2023 | 47 | Ricambi Gas
00212724 | SUPPORTO SX TERMIN.FUMI SUPERMODULEX 4M | 01/11/2023 | 38.5 | Ricambi Gas
00212776 | SCHIENALE DA ESTERNO ALKON 90 | 01/11/2023 | 132 | Ricambi Gas
00212777 | COPERCHIO DA ESTERNO ALKON 90 | 01/11/2023 | 121 | Ricambi Gas
00212778 | FONDO DA ESTERNO ALKON 90 | 01/11/2023 | 89 | Ricambi Gas
00212782 | LONGHERONE BATTERIA ALKON 90 ESTERNO | 01/11/2023 | 51 | Ricambi Gas
00212792 | LAMIERA USCITA FUMI CHIUSURA ALKON 90 | 01/11/2023 | 23 | Ricambi Gas
00212818 | DIAFRAMMA VENTILATORE 6 FORI D=8,6 | 01/11/2023 | 9.9 | Ricambi Gas
00212819 | DIAFRAMMA SCARICO FUMI D.51-21 | 01/11/2023 | 10.5 | Ricambi Gas
00212824 | TERMINALE FUMI SALDATO TIG MODULEX 07 | 01/11/2023 | 401 | Ricambi Gas
00212826 | LAMIERA FISSAGGIO C.F. ALKON 140 EXT | 01/11/2023 | 12.6 | Ricambi Gas
00212895 | RINFORZO SERRAGGIO MIXER MODULEX | 01/11/2023 | 41.5 | Ricambi Gas
00212945 | STAFFA PRESSOSTATO KROMSCHROEDER | 01/11/2023 | 4.2 | Ricambi Gas
00213010 | DIAFRAMMA VENTILATORE 10 FORI D=9,6 | 01/11/2023 | 13.3 | Ricambi Gas
00213024 | LAMIERA PROTEZ.GRUPPO SCAMB. ALKON B 60 | 01/11/2023 | 21.5 | Ricambi Gas
00213040 | DIAFRAMMA SCARICO FUMI D.51-28 | 01/11/2023 | 10.1 | Ricambi Gas
00213053 | PERIMETRALE C.S. ALKON 18-24-28-35 ISA | 01/11/2023 | 35 | Ricambi Gas
00213054 | FONDO C.S. ALKON 18-24-28-35 ISA | 01/11/2023 | 10.1 | Ricambi Gas
00213055 | COPERCHIO C.S. ALKON 18-24-28-35 ISA | 01/11/2023 | 10.1 | Ricambi Gas
00213058 | SUPPORTO CORPO 18KW - ALKON 24 C | 01/11/2023 | 16.6 | Ricambi Gas
00213114 | DIAFRAMMA VENTILATORE 8 FORI D=8,6 | 01/11/2023 | 8.3 | Ricambi Gas
00213163 | CAMERA FUMI SUPERMODULEX 6M 2008 | 01/11/2023 | 805 | Ricambi Gas
00213164 | CAMERA FUMI SUPERMODULEX 5M 2008 | 01/11/2023 | 743 | Ricambi Gas
00213165 | CAMERA FUMI SUPERMODULEX 4M 2008 | 01/11/2023 | 1123 | Ricambi Gas
00213167 | CAMERA FUMI SALDATA TIG MODULEX 7M 2008 | 01/11/2023 | 941 | Ricambi Gas
00213168 | CAMERA FUMI SALDATA TIG MODULEX 6M 2008 | 01/11/2023 | 808 | Ricambi Gas
00213169 | CAMERA FUMI SALDATA TIG MODULEX 5M 2008 | 01/11/2023 | 772 | Ricambi Gas
00213170 | CAMERA FUMI SALDATA TIG MODULEX 4M 2008 | 01/11/2023 | 682 | Ricambi Gas
00213171 | CAMERA FUMI SALDATA TIG MODULEX 3M 2008 | 01/11/2023 | 656 | Ricambi Gas
00213172 | CAMERA FUMI SALDATA TIG MODULEX 2M 2008 | 01/11/2023 | 643 | Ricambi Gas
00213173 | COPERCHIO CAMERA FUMI MODULEX 2008 | 01/11/2023 | 51.5 | Ricambi Gas
00213182 | COLLARE FUMI D.150 MODULEX STABILE | 01/11/2023 | 354 | Ricambi Gas
00213183 | COLLARE FUMI D.200 MODULEX STABILE | 01/11/2023 | 402 | Ricambi Gas
00213206 | DIMA ATTACCHI ALKON 09-EVE05 M | 01/11/2023 | 17.8 | Ricambi Gas
00213209 | DIMA ATTACCHI ALKON 24-28 C-R NEW ORKLI | 01/11/2023 | 34 | Ricambi Gas
00213264 | SUPPORTO SUP. CORPO ALKON 09-KON-KONE 24 | 01/11/2023 | 9.3 | Ricambi Gas
00213272 | COPERCHIO C.F. MODULEX EXT S.LIVELLO | 01/11/2023 | 30 | Ricambi Gas
00213328 | PROTEZIONE SCHEDE MODULEX EXT 300-350 | 01/11/2023 | 62.5 | Ricambi Gas
00213549 | SCHIENALE+RINFORZO MANTELLO EXT 770-900 | 01/11/2023 | 575 | Ricambi Gas
00213631 | CHIUSURA CAMERA VENTILATORI EXT 350 | 01/11/2023 | 152 | Ricambi Gas
00213673 | COPERCHIO+SUPPORTO MODULEX EXT 770-900 | 01/11/2023 | 771 | Ricambi Gas
00213705 | COPERCHIO SUP. C.S. !DEA-KON-KONE | 01/11/2023 | 16.3 | Ricambi Gas
00213721 | STAFFA VASO INF. 6-8-10LT-!DEA-KON-KONE | 01/11/2023 | 7.6 | Ricambi Gas
00213734 | STAFFA CENTRAGGIO LONGHERONI !DEA-KON | 01/11/2023 | 3.2 | Ricambi Gas
00213735 | STAFFA SUPPORTO CALDAIA !DEA-KON-KONE | 01/11/2023 | 5.1 | Ricambi Gas
00213746 | LONGHERONE DX-SX TELAIO !DEA-KON-KONE | 01/11/2023 | 22 | Ricambi Gas
00213763 | SUPPORTO IDROMETRO !DEA-EVE-ALKON 09-KON | 01/11/2023 | 1.34 | Ricambi Gas
00213769 | FRONTALE INCASSO SUPERIORE !DEA/OSA | 01/11/2023 | 88 | Ricambi Gas
00213806 | FIANCO SX ALKON 90 | 01/11/2023 | 150 | Ricambi Gas
00213807 | FIANCO DX ALKON 90 | 01/11/2023 | 150 | Ricambi Gas
00213810 | STAFFA FISSAGGIO INF.SCAMB.ALKON 90 | 01/11/2023 | 20.5 | Ricambi Gas
00213852 | DEFLETTORE DX-SX - FIANCO C.C. !DEA | 01/11/2023 | 2.65 | Ricambi Gas
00214043 | STAFFA FISSAGGIO PRESSOSTATO HUBA !DEA | 01/11/2023 | 1.82 | Ricambi Gas
00214059 | DEFLETTORE FRONT.C.C.-BRUCIAT. 24KW !DEA | 01/11/2023 | 3.8 | Ricambi Gas
00214061 | DEFLETTORE FRONT.C.C.-BRUCIAT. 32KW !DEA | 01/11/2023 | 6.2 | Ricambi Gas
00214065 | SUPPORTO SCAMBIATORE KON 35 | 01/11/2023 | 17.7 | Ricambi Gas
00214106 | LAMIERA FIX KONS-!DEAS | 01/11/2023 | 29.5 | Ricambi Gas
00214166 | DIAFRAMMA ASOLATO D=9,8X21 | 01/11/2023 | 11.8 | Ricambi Gas
00214181 | PERIMETRALE C.S. KUTTER B | 01/11/2023 | 82.5 | Ricambi Gas
00214190 | STAFFA FISSAGGIO FIANCHI KUTTER B | 01/11/2023 | 31 | Ricambi Gas
00214312 | COPERCHIO ANTERIORE CAMERA SPK 400/500 | 01/11/2023 | 263 | Ricambi Gas
00214313 | COPERCHIO POSTERIORE CAMERA SPK 400/500 | 01/11/2023 | 230 | Ricambi Gas
00214413 | FLANGIA CLAPET ARIA BRUCIATORE ALL/PLX | 01/11/2023 | 43.5 | Ricambi Legna
00214504 | LAMIERA TAPPO CAMERA FUMO OSA S | 01/11/2023 | 7.2 | Ricambi Gas
00214578 | FONDO KON 100/115 | 01/11/2023 | 166 | Ricambi Gas
00214585 | LAMIERA FLANGIATA 1"1/4 KON 100 | 01/11/2023 | 53.5 | Ricambi Gas
00214821 | LAMIERA ANT./POST.FISS.PANN.LATER.TXN | 01/11/2023 | 38 | Ricambi Acciaio
00215012 | STAFFA SUPPORTO SCAMBIATORE 35 | 01/11/2023 | 26 | Ricambi Gas
00215014 | SUPPORTO INF. CORPO OSA-KON-KONE 24 | 01/11/2023 | 9.1 | Ricambi Gas
00215222 | MANOPOLA REGOL. ARIE | 01/11/2023 | 22 | Ricambi Legna
00218101 | DIAFRAMMA DE=33 DI=14,5 H=0,8 | 01/11/2023 | 4.75 | Ricambi Gas
00219973 | SUPPORTO ELETTRODO COR 24 | 01/11/2023 | 8 | Ricambi Gas
00220754 | PIASTRA BRUCIATORE H=170 I=200 M10 B=200 | 01/11/2023 | 78.5 | Ricambi Acciaio
00224043 | LAMIERA PANNELLO COMANDI MOD 550-660 2.0 | 01/11/2023 | 90.5 | Ricambi Gas
00224047 | LAMIERA PANNELLO COMANDI MOD 770-900 2.0 | 01/11/2023 | 89.5 | Ricambi Gas
00224269 | FONDO INCASSO-VISTA VERNICIATO 2.0 | 01/11/2023 | 151 | Ricambi Gas
00225757 | COPERCHIO+SUPPORTO MODULEX EXT 1000-1200 | 01/11/2023 | 708 | Ricambi Gas
00225773 | SCHIENALE SUP MODULEX EXT 11M 1000-1200 | 01/11/2023 | 238 | Ricambi Gas
00225775 | SCHIENALE MODULEX EXT 11M 1000-1200 | 01/11/2023 | 463 | Ricambi Gas
00225777 | SCHIENALE INFER.+RINF.MODULEX 1000-1200 | 01/11/2023 | 458 | Ricambi Gas
00226287 | DIMA ATTACCHI SLIM HP 2.0 | 01/11/2023 | 28.5 | Ricambi Gas
00230346V1 | MINIPUFFER OEMMEPI LT.17 HP COIB. WEISS | 01/11/2023 | 460 | Ricambi Gas
00240035 | MIXER ARIA-GAS SCAMB. MODULEX CESTARO | 01/11/2023 | 260 | Ricambi Gas
00240093 | MIXER ARIA-GAS DOPPIO SCAMB.MODULEX 2006 | 01/11/2023 | 679 | Ricambi Gas
00250049 | NIPPLES RIDUZIONE M 3/8 F 3/4 | 01/11/2023 | 10.3 | Ricambi Gas
00250307 | DEFLETTORE INGRESSO ARIA PER SDOPPIATORE | 01/11/2023 | 15.1 | Ricambi Gas
00250340 | TUBO RITORNO IMPIANTO KONDENSAL R | 01/11/2023 | 55.5 | Ricambi Gas
00250342 | UGELLO NP 115 NICHELATO | 01/11/2023 | 3.6 | Ricambi Gas
00250343 | UGELLO NP 080 NICHELATO | 01/11/2023 | 3.6 | Ricambi Gas
00250422 | RACCORDO F3/4 M1/2 REGOLATORE FLUSSO | 01/11/2023 | 12.8 | Ricambi Gas
00250490 | VITE UNI9327 TCEI M5X16-8,8 BRUNITE | 01/11/2023 | 3.6 | Ricambi Gas
00250504 | GUARNIZIONE NEOPRENE D.90 KONDENSAL | 01/11/2023 | 1.46 | Ricambi Gas
00250586 | DISTANZIALE COPERCHIO SCAMBIATORE AL | 01/11/2023 | 11.1 | Ricambi Gas
00250600 | RACCORDO PER SCARICO CONDENSA | 01/11/2023 | 53 | Ricambi Gas
00250617 | GUARNIZIONE ISOLANTE SPIONCINO MODULEX | 01/11/2023 | 2.45 | Ricambi Gas
00250635 | GUARNIZIONE CLAPET MIXER MODULEX 2001 | 01/11/2023 | 2.65 | Ricambi Gas
00250639 | DIAFRAMMA DI 22/DE 36 COLL.MODULEX | 01/11/2023 | 4.8 | Ricambi Gas
00250655 | NIPPLES M 1/4 - ATTACCO RAPIDO TRASDUTT. | 01/11/2023 | 5.6 | Ricambi Gas
00250659 | BARRA FILETTATA FE ZINCATA M8 L=460 | 01/11/2023 | 4.2 | Ricambi Gas
00250661 | BARRA FILETTATA FE ZINCATA M8 L=730 | 01/11/2023 | 6 | Ricambi Gas
00250662 | BARRA FILETTATA FE ZINCATA M8 L=865 | 01/11/2023 | 5.1 | Ricambi Gas
00250665 | UGELLO MODULEX 80-630 GAS L -G25- D.7.7 | 01/11/2023 | 27 | Ricambi Gas
00250667 | GUARNIZIONE DIAFRAMMA COLL. MODULEX 2001 | 01/11/2023 | 9.2 | Ricambi Gas
00250678 | NIPPLES M M10X1,5-6H ATTACCO RAPIDO HUBA | 01/11/2023 | 6 | Ricambi Gas
00250704 | CONTRODADO G 1/2" FISSA RACC. NO GUARN. | 01/11/2023 | 2.45 | Ricambi Gas
00250705 | PRESA PRESSIONE M5 PER HONEYWELL | 01/11/2023 | 2.45 | Ricambi Gas
00250725 | NIPPLES M 3/8 M M10X1,5 | 01/11/2023 | 17.7 | Ricambi Gas
00250736 | VALVOLA DEVIATRICE MOTORIZZATA ORKLI | 01/11/2023 | 113 | Ricambi Gas
00250748 | TERMORIFLETTENTE MANTELLO TFS H=700 | 01/11/2023 | 46 | Ricambi Gas
00250750 | FOGLIO ALLUMINIO PROTEZIONE MANTELLO | 01/11/2023 | 15.8 | Ricambi Gas
00250785 | NIPPLES M 3/8 ATTACCO RAPIDO TRASDUTTORE | 01/11/2023 | 4.75 | Ricambi Gas
00250791 | RACCORDO POMPA | 01/11/2023 | 48 | Ricambi Gas
00250800 | RACCORDO M G3/4 F G1 ANTIROTAZIONE CH25 | 01/11/2023 | 14.1 | Ricambi Gas
00250811 | GUARNIZIONE TUBI D.14 50 SH | 01/11/2023 | 2.1 | Ricambi Gas
00250829 | NIPPLES M 3/4 M 3/4 | 01/11/2023 | 9.8 | Ricambi Gas
00250835 | GUARNIZIONE VENTILATORE 50 SH | 01/11/2023 | 4.2 | Ricambi Gas
00250842 | GUARNIZIONE TENUTA SCATOLA ENTROFUORI | 01/11/2023 | 5.6 | Ricambi Gas
00250868 | TERMOISOLANTE COPERCHIO MODULEX 7M | 01/11/2023 | 23 | Ricambi Gas
00250872 | FOGLIO ALLUMINATO SOSTEGNO VETRO | 01/11/2023 | 4.05 | Ricambi Gas
00250886 | ANELLO RACCORDI TELESCOPICI 23,5X17,5X4 | 01/11/2023 | 1.34 | Ricambi Gas
00250937 | GUARNIZIONE NEOPRENE ADESIVA 60X60X2 | 01/11/2023 | 5.1 | Ricambi Gas
00250958 | RACCORDO VENTURI | 01/11/2023 | 4.9 | Ricambi Gas
00251019 | TERMORIFLETTENTE MANTELLO IVEN TN | 01/11/2023 | 28.5 | Ricambi Gas
00251069 | SPINOTTO SICUREZZA TELAIO MODULEX | 01/11/2023 | 5.5 | Ricambi Gas
00251073 | GUARNIZIONE ESTERNA SPIONCINO | 01/11/2023 | 0.98 | Ricambi Gas
00251074 | GUARNIZIONE INTERNA SPIONCINO | 01/11/2023 | 1.22 | Ricambi Gas
00251085 | NIPPLES MANDATA 50 KW CONDENSAZIONE | 01/11/2023 | 48 | Ricambi Gas
00251092 | GUARNIZIONE NEOPRENE INF/SUP FRONT. C.S. | 01/11/2023 | 3.8 | Ricambi Gas
00251106 | NIPPLES COLLEGAMENTO MM G3/4" L=70 | 01/11/2023 | 11.3 | Ricambi Gas
00251108 | GUARNIZIONE CURVA-VENTILATORE C.S. ALKON | 01/11/2023 | 11.1 | Ricambi Gas
00251119 | TASTO SBLOCCO-RIARMO ALKON | 01/11/2023 | 2.55 | Ricambi Gas
00251121 | GRUPPO IDRAULICO OTMA H2O F EVE 05 C ITA | 01/11/2023 | 407 | Ricambi Gas
00251124 | DISTRIBUTORE ALKON 50 | 01/11/2023 | 297 | Ricambi Gas
00251161 | BRUCIATORE FURINIT ALKON 50 | 01/11/2023 | 151 | Ricambi Gas
00251183 | FILTRO SANITARIO GRUPPO ORKLI | 01/11/2023 | 6.5 | Ricambi Gas
00251184 | GRUPPO CALDA RAPIDO CARICO BYPASS ORKLI | 01/11/2023 | 105 | Ricambi Gas
00251204 | STRISCIA NEOPRENE 30X12 | 01/11/2023 | 6.4 | Ricambi Gas
00251212 | VITE ALLUNGATA FISSAGGIO DISTRIBUTORE 50 | 01/11/2023 | 11.8 | Ricambi Gas
00251217 | MOLLA FERMA SENSORE HONEYWELL TUBI D.28 | 01/11/2023 | 12.9 | Ricambi Gas
00251218 | GRUPPO CARICO ALKON R | 01/11/2023 | 60.5 | Ricambi Gas
00251230 | DISTRIBUTORE ALKON 90 | 01/11/2023 | 371 | Ricambi Gas
00251236 | GUARNIZIONE VENTILATORE (3 FORI) 50SH | 01/11/2023 | 3 | Ricambi Gas
00251244 | VALVOLA DEVIATRICE RECUPERO 00251083 | 01/11/2023 | 107 | Ricambi Gas
00251255 | NIPPLES 1" M/M | 01/11/2023 | 26 | Ricambi Gas
00251264 | GUARNIZIONE SILICONE 15X8 ADESIVO | 01/11/2023 | 15.5 | Ricambi Gas
00251269 | UGELLO MODULEX MULTIGAS D.5,6 | 01/11/2023 | 21 | Ricambi Gas
00251271 | GRUPPO FREDDA CON DEVIATRICE MAX 35KW | 01/11/2023 | 470 | Ricambi Gas
00251285 | DIAFRAMMA D.31 MODULEX | 01/11/2023 | 24.5 | Ricambi Gas
00251286 | UGELLO MODULEX MULTIGAS D.7,6 | 01/11/2023 | 19.8 | Ricambi Gas
00251291 | GRUPPO IDRAULICO OTMA H2O M EVE 05 C | 01/11/2023 | 454 | Ricambi Gas
00251304 | TERMOISOLANTE SUP. CAMERA ALKON PLUS C | 01/11/2023 | 6.4 | Ricambi Gas
00251310 | DADO M6X29 CH10 PER DISTRIBUTORE ALKON 1 | 01/11/2023 | 6.8 | Ricambi Gas
00251314 | ATTACCO RAPIDO G 1 1/4" ALKON 50 | 01/11/2023 | 63 | Ricambi Gas
00251321 | RUBINETTO G1/2" - 3139 - KRAMER | 01/11/2023 | 28 | Ricambi Gas
00251322 | RUBINETTO G3/4" ROSSO - 3140 - KRAMER | 01/11/2023 | 39 | Ricambi Gas
00251323 | RUBINETTO G3/4" BLU KRAMER | 01/11/2023 | 38 | Ricambi Gas
00251338 | PORTASONDA CIRCUITO MANDATA - MODULO SAT | 01/11/2023 | 18.3 | Ricambi Gas
00251340 | GUARNIZIONE CHIUSURA CAMERA 80-340 EPDM | 01/11/2023 | 12.4 | Ricambi Gas
00251344 | RIDUZIONE PER TERMOSTATO FUMI | 01/11/2023 | 24 | Ricambi Gas
00251346 | VITE FISSAGGIO DISTRIBUTORE ALKON PLUS | 01/11/2023 | 8.4 | Ricambi Gas
00251349 | DISTRIBUTORE ALKON PLUS | 01/11/2023 | 282 | Ricambi Gas
00251351 | RACCORDO M35 X1,5 | 01/11/2023 | 25.5 | Ricambi Gas
00251355 | GUAINA PORTA BULBO SENS.SING.L=55 SAF | 01/11/2023 | 9.5 | Ricambi Gas
00251360 | DISTANZIALE MIXER H=4MM | 01/11/2023 | 1.14 | Ricambi Gas
00251372 | RACCORDO POMPA ANTIROT.GIREVOLE 3/4" 1" | 01/11/2023 | 7.4 | Ricambi Gas
00251375 | RACCORDO CIRCOLATORE GRUPPO KONDINOX | 01/11/2023 | 38 | Ricambi Gas
00251378 | RACCORDO 1"1/4 COLLETTORI ALKON 90 | 01/11/2023 | 37 | Ricambi Gas
00251379 | NIPPLES M/M 1"1/4 LG=37MM | 01/11/2023 | 32.5 | Ricambi Gas
00251393 | UGELLO MODULEX MULTIGAS D.5,7 | 01/11/2023 | 19.8 | Ricambi Gas
00251396 | MOLLA PER BRUCIATORE MODULEX | 01/11/2023 | 9.8 | Ricambi Gas
00251410 | TERMOISOLANTE CORPO SCAMBIAT. ALKON INC | 01/11/2023 | 18.7 | Ricambi Gas
00251413 | GRUPPO IDRAULICO OTMA ALKON INC | 01/11/2023 | 519 | Ricambi Gas
00251417 | DISTRIBUTORE ALKON 18 | 01/11/2023 | 35 | Ricambi Gas
00251418 | DISTRIBUTORE ALKON 28/35 | 01/11/2023 | 43.5 | Ricambi Gas
00251427 | GRUPPO CALDA-MANDATA ORKLI NO BY-PASS | 01/11/2023 | 169 | Ricambi Gas
00251429 | GUARNIZIONE SIFONE ALKON SLIM | 01/11/2023 | 4.9 | Ricambi Gas
00251436 | RACCORDO CARICO VSI | 01/11/2023 | 48 | Ricambi Gas
00251438 | RACCORDO CIRCOLATORE GRUPPO ELETTRA | 01/11/2023 | 51.5 | Ricambi Gas
00251448 | RACCORDO G1/2"F-G3/4"M | 01/11/2023 | 21.5 | Ricambi Gas
00251452 | NIPPLES MM G1"-BATTERIA ALKON 50/70 3VIE | 01/11/2023 | 23 | Ricambi Gas
00251470 | RACCORDO G1/2"F-G3/4"M CON SEDE REGOLAT. | 01/11/2023 | 28.5 | Ricambi Gas
00251473 | DIAFRAMMA CALDAIA ALKON INC D=26 | 01/11/2023 | 25 | Ricambi Gas
00251477 | DISTRIBUTORE ALKON INC STAMPATO | 01/11/2023 | 46 | Ricambi Gas
00251478 | VITE CH13 M6 FISSAGGIO TERM.FUMI L.150 | 01/11/2023 | 12.2 | Ricambi Gas
00251479 | VITE CH13 M6 FISSAGGIO TERM.FUMI L.70 | 01/11/2023 | 9.5 | Ricambi Gas
00251482 | GUARNIZIONE BRUCIAT. GRAFITE EXT 100-350 | 01/11/2023 | 31.5 | Ricambi Gas
00251497 | DISTRIBUTORE ALKON 35 B 60 INOX | 01/11/2023 | 129 | Ricambi Gas
00251499 | PIASTRA DISTRIBUTORE ALKON 50/70 | 01/11/2023 | 95.5 | Ricambi Gas
00251526 | RACCORDO M 3/4"- F ATT. RAPIDO - FE ZNT | 01/11/2023 | 14.1 | Ricambi Gas
00251536 | MANOPOLA CENTRALINA E8 | 01/11/2023 | 2.75 | Ricambi Gas
00251543 | RACCORDO SOLARE BOLLITORE UNISUN | 01/11/2023 | 49 | Ricambi Gas
00251554 | GRUPPO IDRAULICO ALKON 09 R OTMA | 01/11/2023 | 313 | Ricambi Gas
00251555 | KIT 4 RACCORDI SERRAGGIO 18 1367497 | 01/11/2023 | 63.5 | Ricambi Gas
00251558 | VITE UNI9327 TCEI M5X12-8,8 BRUNITE | 01/11/2023 | 0.74 | Ricambi Gas
00251564 | GRUPPO CALDA-MAND. NO CARICO ORKLI 08 | 01/11/2023 | 88.5 | Ricambi Gas
00251567 | GUARNIZIONE TENUTA FIANCHI ALKON SLIM | 01/11/2023 | 3.1 | Ricambi Gas
00251577 | CLAPET STAMPATO MODULEX EXT | 01/11/2023 | 6 | Ricambi Gas
00251579 | DISTANZIALE CURVA MODULEX EXT | 01/11/2023 | 25 | Ricambi Gas
00251584 | PRESA PRESSIONE ALTA M5 | 01/11/2023 | 6.8 | Ricambi Gas
00251588 | GUARNIZIONE VENTILAT. NRG118 EXT 100-350 | 01/11/2023 | 7.6 | Ricambi Gas
00251590 | PIASTRA VENTILATORE MODULEX EXT 100-350 | 01/11/2023 | 88 | Ricambi Gas
00251591 | TIRANTE M5X65 FISSAGGIO CURVA | 01/11/2023 | 2.65 | Ricambi Gas
00251612 | ISOLANTE SEMIGUSCIO INFERIORE SATAL C.F. | 01/11/2023 | 33.5 | Ricambi Gas
00251613 | ISOLANTE SEMIGUSCIO SUPERIORE SATAL C.F. | 01/11/2023 | 67 | Ricambi Gas
00251631 | GRUPPO RITORNO ALKON 35S C OTMA | 01/11/2023 | 85.5 | Ricambi Gas
00251632 | GUARNIZIONE BRUCIAT.GRAFITE EXT 440-1500 | 01/11/2023 | 62 | Ricambi Gas
00251635 | TRONCHETTO FLANGIATO COLLETTORI EXT | 01/11/2023 | 159 | Ricambi Gas
00251640 | RACCORDO PER DETENTORE SATAL C.F. | 01/11/2023 | 35 | Ricambi Gas
00251641 | RACCORDO TONDO RIDUZIONE F 1" - M 3/4" | 01/11/2023 | 35 | Ricambi Gas
00251648 | DEVIATRICE OTMA PER KIT ALKON 09 NEW | 01/11/2023 | 217 | Ricambi Gas
00251653 | PIASTRA VENTILATORE MODULEX EXT 440-1500 | 01/11/2023 | 134 | Ricambi Gas
00251689 | PIASTRA BRUCIATORE PKX | 01/11/2023 | 174 | Ricambi Gas
00251692 | GUARNIZIONE GRAFITE DOPPIO ELETTRODO PKX | 01/11/2023 | 3 | Ricambi Gas
00251713 | DISTANZIALE PIASTRA DISTRIBUTORE - H=2,7 | 01/11/2023 | 5.4 | Ricambi Gas
00251722 | GUARNIZIONE ESTERNO COLLETT. EXT 100-350 | 01/11/2023 | 31 | Ricambi Gas
00251724 | KEYPAD | 01/11/2023 | 1.46 | Ricambi Gas
00251775 | NIPPLES M3/4" - M1/2" | 01/11/2023 | 26.5 | Ricambi Gas
00251776 | FLANGIA 90° 1/2" + VITI + OR | 01/11/2023 | 53 | Ricambi Gas
00251787 | GRUPPO IDRAULICO OTMA !DEA CS 32 A.F. IT | 01/11/2023 | 376 | Ricambi Gas
00251800 | RACCORDO 1/2" FLANGIATO OTMA | 01/11/2023 | 13.6 | Ricambi Gas
00251813 | PERNO ROTAZIONE DISTRIBUTORE&VASCHETTA | 01/11/2023 | 4.6 | Ricambi Gas
00251814 | COLONNETTA ROTAZIONE DISTRIBUTORE | 01/11/2023 | 4.6 | Ricambi Gas
00251817 | DISTRIBUTORE KON-KONE 24 LAVORATO | 01/11/2023 | 106 | Ricambi Gas
00251822 | GUARNIZIONE SCARICO SICUREZZA !DEA | 01/11/2023 | 10.1 | Ricambi Gas
00251838 | PRESA PRESSIONE M5 INOX | 01/11/2023 | 15 | Ricambi Gas
00251854 | PIPA BY-PASS STAR OTMA | 01/11/2023 | 33.5 | Ricambi Gas
00251880 | RACCORDO M3/4"-F RAPIDO KON | 01/11/2023 | 15 | Ricambi Gas
00251910 | VALVOLA 2 VIE 230V OTMA+TERMOATT.SATAL | 01/11/2023 | 201 | Ricambi Gas
00251926 | RACCORDO SCARICO CONDENSA G1"1/4 | 01/11/2023 | 54 | Ricambi Gas
00251939 | NIPPLES M/M 1"1/4 LG=37MM+SEDE V.RITEGNO | 01/11/2023 | 24.5 | Ricambi Gas
00251953 | GRUPPO OTMA KONE C 28-35 PWM 7M | 01/11/2023 | 655 | Ricambi Gas
00251965 | TERMOISOLANTE MANTELLO 2014 INSULTECH | 01/11/2023 | 25.5 | Ricambi Gas
00251967 | ISOLANTE SILICONE MANTELLO !DEA 2014 | 01/11/2023 | 4.75 | Ricambi Gas
00252009 | GUSCIO SILICONE PER TERMOATTUATORE SATAL | 01/11/2023 | 12 | Ricambi Gas
00252010 | RACCORDO FLANGIATO M/F G1/2" OTMA | 01/11/2023 | 30 | Ricambi Gas
00252016 | GRUPPO OTMA 2014 !DEA CS 32 A.M. ITA | 01/11/2023 | 624 | Ricambi Gas
00252017 | GRUPPO OTMA 2014 !DEA CS 24 A.M. ITA | 01/11/2023 | 518 | Ricambi Gas
00252019 | GRUPPO OTMA 2014 !DEA CS 28 A.M. ITA | 01/11/2023 | 602 | Ricambi Gas
00252026 | BASE DISTRIBUTORE KON 28/35 EBM | 01/11/2023 | 51.5 | Ricambi Gas
00252033 | GRUPPO OTMA 2014 ALKON 09 C | 01/11/2023 | 567 | Ricambi Gas
00252050 | GRUPPO OTMA !DEA CS18/24/28 AF - BY | 01/11/2023 | 374 | Ricambi Gas
00252095 | GRUPPO OTMA 2015 KONE C18-24 YONOS | 01/11/2023 | 559 | Ricambi Gas
00252096 | GRUPPO OTMA 2015 KON C 18/24 STD | 01/11/2023 | 600 | Ricambi Gas
00252104 | GRUPPO OTMA 2015 KON B | 01/11/2023 | 436 | Ricambi Gas
00252110 | ELETTRODO SPK 150-600 | 01/11/2023 | 187 | Ricambi Gas
00252138 | GUARNIZIONE TESNIT BA-U BLU 24X8X2 | 01/11/2023 | 1.34 | Ricambi Gas
00252161 | GUARNIZIONE MOUSSE VENTILATORE G3G SPK | 01/11/2023 | 83.5 | Ricambi Gas
00252165 | BUSSOLA D.19 PER COCLEA | 01/11/2023 | 32.5 | Ricambi Legna
00252199 | VETRO SPECCHIATO PORTA .IT AQ P 20/24 | 01/11/2023 | 617 | Ricambi Legna
00252200 | CANOTTO BRUCIATORE ALL-PLX | 01/11/2023 | 781 | Ricambi Legna
00252217 | TOP PIETRA .IT AQ P 20/24 | 01/11/2023 | 645 | Ricambi Legna
00252223 | GRUPPO OTMA KONE R 28-35 PWM 7M | 01/11/2023 | 518 | Ricambi Gas
00252252 | BRONZINA PERNO PULIZIA ALL 34/45 | 01/11/2023 | 34 | Ricambi Legna
00252303 | GUARNIZIONE FUMI-SCARICO CONDENSA OSA S | 01/11/2023 | 17.7 | Ricambi Gas
00252306 | DISTANZIALE SCARICO CONDENSA D=18-15H=11 | 01/11/2023 | 4.75 | Ricambi Gas
00252372 | TERMOISOLANTE MANTELLO ALKON 140 EXT | 01/11/2023 | 69.5 | Ricambi Gas
00252396 | PIETRA PRINCIPALE LENIADENS 60 PR58V | 01/11/2023 | 576 | Ricambi Legna
00252399 | CATALIZZATORE INTERM. LENIADENS (240) | 01/11/2023 | 197 | Ricambi Legna
00252457 | BUSSOLA D.16 PER COCLEA | 01/11/2023 | 34 | Ricambi Legna
00252465 | GRUPPO OTMA KONX 24 | 01/11/2023 | 510 | Ricambi Gas
00252466 | GRUPPO OTMA KONX 28/35 | 01/11/2023 | 534 | Ricambi Gas
00252974 | PIETRA PRINCIPALE AIREX 150 FLOTTANTE | 01/11/2023 | 1666 | Ricambi Legna
00253024 | TURBOLATORE D.47 L=850 | 01/11/2023 | 13.5 | Ricambi Legna
00253699 | RONDELLA 27,7X16,35X0,3 COCLEA .IT | 01/11/2023 | 3.55 | Ricambi Legna
00253807 | DIAFRAMMA D=5.5 PER TUBO D=14 | 01/11/2023 | 9.5 | Ricambi Gas
00253859 | DIAFRAMMA DE=18,7 DI=5,1 | 01/11/2023 | 4.75 | Ricambi Gas
00253861 | DIAFRAMMA DE=18,7 DI=3,6 | 01/11/2023 | 4.75 | Ricambi Gas
00253865 | DIAFRAMMA DE=18,7 DI=5,9 | 01/11/2023 | 4.75 | Ricambi Gas
00253871 | DIAFRAMMA DE=18,7 DI=5,8 | 01/11/2023 | 3.6 | Ricambi Gas
00253881 | DIAFRAMMA D=4,4 PER TUBO D=14 | 01/11/2023 | 9.5 | Ricambi Gas
00253887 | DIAFRAMMA D=4,4 PER TUBO D=18 | 01/11/2023 | 9.5 | Ricambi Gas
00253987 | GRUPPO OTMA 2019 35 IPWM 16P | 01/11/2023 | 524 | Ricambi Gas
00253991 | GRUPPO OTMA 2019 35 IPWM 18P | 01/11/2023 | 529 | Ricambi Gas
00253993 | GRUPPO OTMA 2019 R28-35 IPWM 7M | 01/11/2023 | 392 | Ricambi Gas
00253995 | GRUPPO OTMA 2019 C24 IPWM 7M 12P | 01/11/2023 | 466 | Ricambi Gas
00254007 | GRUPPO OTMA 2019 !DEA CS 24 PLUS ITA | 01/11/2023 | 397 | Ricambi Gas
00254025 | GRUPPO OTMA 2019 !DEA CS32 AF BY | 01/11/2023 | 294 | Ricambi Gas
00260028 | MORSETTIERA NYLON 2 POLI BM 093 CS 2 | 01/11/2023 | 1.46 | Ricambi Gas
00260135 | MORSETTIERA NYLON 3 POLI BM 093 CS 3 | 01/11/2023 | 3 | Ricambi Gas
00260180 | GUARNIZIONE DOPPIO LABBRO D.60 | 01/11/2023 | 4.5 | Ricambi Gas
00260234 | GUARNIZIONE DOPPIO LABBRO D.125 KONDENSA | 01/11/2023 | 25 | Ricambi Gas
00260421 | BRUCIATORE 13RM NP D.120 MET POLIDORO | 01/11/2023 | 84 | Ricambi Gas
00260424 | GUARNIZIONE PASSATUBO CIECA 74 SH | 01/11/2023 | 1.92 | Ricambi Gas
00260457 | FLANGIA 1/2" MASCHIO DIRITTA H=19 | 01/11/2023 | 18.7 | Ricambi Gas
00260509 | SPINA UNI6325-DIN7-ISO8734A 2X20 | 01/11/2023 | 1.34 | Ricambi Gas
00260510 | GUARNIZIONE PER OBLO' PAG 150/400 | 01/11/2023 | 1.58 | Ricambi Scaldabagni
00260600 | VITE UNI 5923 M6X35 45H | 01/11/2023 | 1.46 | Ricambi Gas
00260637 | PIASTRA FERMA MICROINTERRUTTORE | 01/11/2023 | 2.65 | Ricambi Gas
00260680 | MORSETTIERA NYLON 10 POLI BM 093 CS 10 | 01/11/2023 | 3.6 | Ricambi Gas
00260711 | TERMOIDROMETRO CAP.600 BIANCO CEWAL | 01/11/2023 | 33.5 | Ricambi Gas
00260718 | UGELLO PILOTA G 29.2A | 01/11/2023 | 2.65 | Ricambi Gas
00260722 | TAPPO FILETTO M10X1,5 PER SCAMBIATORE | 01/11/2023 | 2.55 | Ricambi Gas
00260733 | VALVOLA RITEGNO-SICUR.1" PAG 220/300/400 | 01/11/2023 | 54.5 | Ricambi Scaldabagni
00260757 | VITE UNI 6954 ST3,5X16-F-H ZNT MUSTAD | 01/11/2023 | 1.34 | Ricambi Gas
00260759 | OTTURATORE RISC. CON PIATTELLO | 01/11/2023 | 16 | Ricambi Gas
00260783 | TAPPO 1" 1/4 PAG CON ATTACCO ANODO | 01/11/2023 | 10.3 | Ricambi Scaldabagni
00260784 | VALVOLA GAS KONDENSAL R/B | 01/11/2023 | 212 | Ricambi Gas
00260806 | CONTROFLANGIA D.85 PAG 80/120 | 01/11/2023 | 18.6 | Ricambi Scaldabagni
00260842 | UGELLO NP 075 NICHELATO | 01/11/2023 | 4.5 | Ricambi Gas
00260844 | UGELLO NP 120 NICHELATO | 01/11/2023 | 4.5 | Ricambi Gas
00260875 | BOILER COMPLETO PAG 150 | 01/11/2023 | 2517 | Ricambi Scaldabagni
00260880 | CALOTTA D.400 BRUCIATORE PAG 80/120 | 01/11/2023 | 89.5 | Ricambi Scaldabagni
00260881 | PERNO DI FISSAGGIO PAG 80/120 | 01/11/2023 | 4.5 | Ricambi Scaldabagni
00260882 | SPARTIARIA PAG 80/120 | 01/11/2023 | 8.9 | Ricambi Scaldabagni
00260895 | CORAZZA PER CONNETTORE 6 VIE 150/400 | 01/11/2023 | 16 | Ricambi Scaldabagni
00260913 | CRONOTERMOSTATO HONEYWELL T8852A1021 | 01/11/2023 | 475 | Ricambi Gas
00260916 | GUAINA PER SONDA 3P PAG 80-400 | 01/11/2023 | 12 | Ricambi Scaldabagni
00260918 | GRUPPO CABLAGGIO PAG 80/120 NUOVO | 01/11/2023 | 112 | Ricambi Scaldabagni
00260920 | GUARNIZIONE PASSACAVO D.1,8 45 SH | 01/11/2023 | 1.34 | Ricambi Gas
00260921 | GUARNIZIONE PASSACAVO D.3,5 45 SH | 01/11/2023 | 1.69 | Ricambi Gas
00260923 | PANNELLO ISOLANTE 150X150X3 PAG | 01/11/2023 | 7 | Ricambi Scaldabagni
00260926 | TERMOSTATO KLIXON 90° R.A. 36TXE21-12166 | 01/11/2023 | 8.7 | Ricambi Gas
00260929 | ISOLANTE PORTINA BRUCIATORE PAG 200 | 01/11/2023 | 14.4 | Ricambi Scaldabagni
00260945 | TUBO GOMITO + GHIERA SCARICO CONDENSA | 01/11/2023 | 11.2 | Ricambi Gas
00260946 | TRONCHETTO G 1"1/4 SCARICO COND.250 MM | 01/11/2023 | 7.1 | Ricambi Gas
00260956 | COLLARE BLOCCACAVO IN NYLON | 01/11/2023 | 0.98 | Ricambi Scaldabagni
00260957 | GRUPPO CABLAGGIO PAG 200 | 01/11/2023 | 122 | Ricambi Scaldabagni
00260958 | BOCCOLA PASSACAVO | 01/11/2023 | 3.6 | Ricambi Scaldabagni
00261091 | UGELLO PILOTA G 20.1 | 01/11/2023 | 2.65 | Ricambi Gas
00261094 | ADATTATORE PER SIFONE CONDENSAZIONE | 01/11/2023 | 6.4 | Ricambi Gas
00261103 | FASCETTA SERRACAVO-ANCORAGGIO A VITE | 01/11/2023 | 1.18 | Ricambi Gas
00261117 | VENTILATORE ELICOIDALE SD/SDH 913-1213 | 01/11/2023 | 77.5 | Ricambi Climatizzato
00261132 | SCHEDA RICEZIONE COMANDI UN 7-9-12/H | 01/11/2023 | 35 | Ricambi Climatizzato
00261148 | CORPO PILOTA 446.0183.00 | 01/11/2023 | 45.5 | Ricambi Gas
00261151 | GUARNIZIONE EPDM 42X30,5X3 | 01/11/2023 | 1.92 | Ricambi Gas
00261179 | SCHEDA DISPLAY MODULEX | 01/11/2023 | 271 | Ricambi MODULEX
00261186 | ORM 0300-40 4,00X30,00 | 01/11/2023 | 6.3 | Ricambi Gas
00261202 | VALVOLA RITEGNO-SICUR. 3/4" PAG 150/180 | 01/11/2023 | 40 | Ricambi Scaldabagni
00261211 | PRESSOSTATO ARIA MODULEX 101/123 PA | 01/11/2023 | 44.5 | Ricambi Gas
00261219 | MANOMETRO CAP.500 BIANCO IMIT D.40 MM | 01/11/2023 | 32 | Ricambi Gas
00261220 | OR 3143 2,62X36,14 | 01/11/2023 | 4.7 | Ricambi Gas
00261243 | RACCORDO CON PRESA PRESSIONE PAG 80/120 | 01/11/2023 | 17.7 | Ricambi Scaldabagni
00261248 | CORPO PILOTA 446.0185.00 | 01/11/2023 | 38 | Ricambi Gas
00261263 | RACCORDO FEMMINA G 3/4-OGIVA X TUBO D.18 | 01/11/2023 | 12.9 | Ricambi Gas
00261275 | VENTILATORE COMPLETO PAG 150/180 | 01/11/2023 | 599 | Ricambi Scaldabagni
00261279 | ISOLANTE PORTINA BRU.150/180/220/300/400 | 01/11/2023 | 26 | Ricambi Scaldabagni
00261280 | PORTINA BRUCIATORE 220/300/400 | 01/11/2023 | 61 | Ricambi Scaldabagni
00261303 | CUPOLA METACRILATO 30/10 ESTER.SUNBUSTER | 01/11/2023 | 305 | Ricambi Solare
00261304 | SILICONE ACETICO GRIGIO DA GR.280 | 01/11/2023 | 19 | Ricambi Gas
00261308 | SILICONE NERO FISSAGGIO CUPOLE SUNBUSTER | 01/11/2023 | 36 | Ricambi Solare
00261309 | CUPOLA METACRILATO 20/10 INTER.SUNBUSTER | 01/11/2023 | 308 | Ricambi Solare
00261311 | GUARNIZIONE GOMMA CON FERMA GUARNIZIONE | 01/11/2023 | 66 | Ricambi Solare
00261314 | SERBATOIO ZINCATO A CALDO SUNBUSTER | 01/11/2023 | 955 | Ricambi Solare
00261317 | VALVOLA SICUREZZA E RITEGNO 6BAR-1/2" | 01/11/2023 | 26.5 | Ricambi Scaldabagni
00261327 | GUARNIZIONE PER SIFONE CONDENSAZIONE | 01/11/2023 | 1.34 | Ricambi Gas
00261344 | FORCELLA FISSAGGIO VALVOLA SFIATO ARIA | 01/11/2023 | 4.6 | Ricambi Gas
00261357 | RUBINETTO SCARICO G3/4" 3960 BONOMI | 01/11/2023 | 38.5 | Ricambi Gas
00261449 | GUARNIZIONE TESNIT BA-U BLU 1/8" | 01/11/2023 | 1.58 | Ricambi Gas
00261458 | UGELLO NP 078 | 01/11/2023 | 1.46 | Ricambi Gas
00261462 | UGELLO 1,35 M6X0.75 WORGAS | 01/11/2023 | 2.1 | Ricambi Gas
00261471 | ALETTA FLAP UN-/UNH 1816-2416 | 01/11/2023 | 52.5 | Ricambi Climatizzato
00261493 | VITE UNI 5739 M5X20 8.8 ZNT | 01/11/2023 | 1.34 | Ricambi Gas
00261518 | NIPPLES RIDUZIONE M1/4-F1/8 CONICO ACC. | 01/11/2023 | 3.8 | Ricambi Gas
00261538 | CONTRODADO TESTINA PASSAC.D=10MM 1142009 | 01/11/2023 | 1.92 | Ricambi Gas
00261556 | BOILER COMPLETO PAG 180 | 01/11/2023 | 2893 | Ricambi Scaldabagni
00261586 | VITE UNI 5739 M8X20 A2-70 | 01/11/2023 | 1.34 | Ricambi Gas
00261602 | ROSETTA DENTELLATA UNI 8842-A M4 A2 | 01/11/2023 | 0.74 | Ricambi Gas
00261606 | VITE UNI 7688-2 M4X20-H A2-70 | 01/11/2023 | 0.62 | Ricambi Gas
00261637 | VENTILATORE TANGENZIALE SINGOLO TRIAL | 01/11/2023 | 109 | Ricambi Gas
00261638 | VENTILATORE TANGENZIALE DOPPIO TRIAL | 01/11/2023 | 173 | Ricambi Gas
00261660 | DETENTORE G 3/4" | 01/11/2023 | 30.5 | Ricambi Gas
00261681 | BOILER COMPLETO PAG 120 | 01/11/2023 | 1111 | Ricambi Scaldabagni
00261682 | BRUCIATORE 11 RM PAG | 01/11/2023 | 296 | Ricambi Scaldabagni
00261683 | INIETTORE 070 GPL PAG 150 | 01/11/2023 | 2.65 | Ricambi Scaldabagni
00261684 | PIOLINO INCASTRO MANTELLO PAG | 01/11/2023 | 0.98 | Ricambi Scaldabagni
00261685 | PORTINA BRUCIATORE PAG 220/300/400 | 01/11/2023 | 32 | Ricambi Scaldabagni
00261686 | PORTINA BRUCIATORE PAG 150/180 | 01/11/2023 | 22 | Ricambi Scaldabagni
00261687 | PRESA PRESSIONE PAG | 01/11/2023 | 5.3 | Ricambi Scaldabagni
00261688 | RALLENTA FUMI PAG 150/180 | 01/11/2023 | 33.5 | Ricambi Scaldabagni
00261689 | RALLENTA FUMI PAG 220 | 01/11/2023 | 25.5 | Ricambi Scaldabagni
00261690 | RALLENTA FUMI PAG 300/400 | 01/11/2023 | 31.5 | Ricambi Scaldabagni
00261691 | TAPPO 1" 1/4 PAG | 01/11/2023 | 5.3 | Ricambi Scaldabagni
00261692 | INIETTORE 120 MET PAG 150 | 01/11/2023 | 2.65 | Ricambi Scaldabagni
00261723 | SONDA NTC SAMITAL SKE 123 C5 R2 L=2M | 01/11/2023 | 13.7 | Ricambi Gas
00261725 | BOILER COMPLETO PAG 400 | 01/11/2023 | 5506 | Ricambi Scaldabagni
00261745 | TERMOSTATO SICUREZZA 160°+/-7 2455RP-91 | 01/11/2023 | 11.1 | Ricambi Gas
00261749 | DOPPIO BOLLITORE INOX AISI 316L | 01/11/2023 | 7436 | Ricambi Solare
00261751 | COPERCHIO FONDELLO ABS GRIGIO | 01/11/2023 | 393 | Ricambi Solare
00261758 | ANODO MAGNESIO CON TAPPO OTTONE 1" | 01/11/2023 | 144 | Ricambi Solare
00261764 | COLLETTORE SOLARE 1940X920X105 | 01/11/2023 | 3226 | Ricambi Solare
00261766 | RACCORDO CON FILETTO 1/2"F CON O-RING | 01/11/2023 | 74.5 | Ricambi Solare
00261771 | GRAFFA IN INOX | 01/11/2023 | 54 | Ricambi Solare
00261774 | TAPPO 1/2" CARICO COLLETTORE DUALSUN | 01/11/2023 | 35.5 | Ricambi Solare
00261780 | CAVALLETTO ACCIAIO ZINCATO 2KB300S | 01/11/2023 | 1124 | Ricambi Solare
00261786 | VALVOLA SFIATO SPECIALE 150° C | 01/11/2023 | 147 | Ricambi Solare
00261808 | TERMOSTATO N.A. 50° 2455R 100 78 | 01/11/2023 | 10.1 | Ricambi Gas
00261880 | GUARNIZIONE TRIPLO LABBRO D.150 FUMI | 01/11/2023 | 13.6 | Ricambi Gas
00261882 | KIT MOTORE+DEVIATRICE BOLLITORE DSP 120 | 01/11/2023 | 575 | Ricambi Gas
00261926 | BASETTA 12 POLI S98 HONEYWELL 75310 | 01/11/2023 | 47 | Ricambi Gas
00261931 | GUARNIZIONE 1" IN GOMMA EPDM CALOR | 01/11/2023 | 0.74 | Ricambi Gas
00261949 | VITE 4X20 S/PIANA OTTONATA PV Z2 | 01/11/2023 | 1.22 | Ricambi Gas
00261955 | CATENA GENOVESE D. 2,2 ZINCO CROMATA | 01/11/2023 | 6.2 | Ricambi Gas
00261958 | RACCORDO M1" ATTACCO RAPIDO TUBI 18/22 | 01/11/2023 | 25.5 | Ricambi Gas
00261963 | ROSETTA PIANA UNI 6592 M6 ZNT | 01/11/2023 | 3.7 | Ricambi Gas
00261994 | GUARNIZIONE X CHIUSURA 00212139 | 01/11/2023 | 22 | Ricambi Gas
00262000 | VITE UNI 7688-1 M4X16 4,8-H ZNT | 01/11/2023 | 1.34 | Ricambi Gas
00262001 | SQUADRETTA OVALE CIECA ELETTRODI CAST | 01/11/2023 | 1.18 | Ricambi Gas
00262002 | VITE UNI 5931 M8X25 A2-70 | 01/11/2023 | 1.34 | Ricambi Gas
00262010 | ROSETTA ELASTICA UNI 1751-A M8 A2 | 01/11/2023 | 0.26 | Ricambi Gas
00262011 | VITE PRIGIONIERA RADICE MEDIA M8X25 | 01/11/2023 | 4.6 | Ricambi Gas
00262015 | GUARNIZIONE INF.TEN.CALOTTA 220/300/400 | 01/11/2023 | 13.6 | Ricambi Scaldabagni
00262017 | BOLLITORE COMPLETO PAG 400 | 01/11/2023 | 5379 | Ricambi Scaldabagni
00262024 | CURVA COLLETTORE ARIA GAS C.S. ALKON | 01/11/2023 | 19 | Ricambi Gas
00262032 | COLLETTORE 1.30 12RM WORGAS EVE 05 | 01/11/2023 | 28.5 | Ricambi Gas
00262039 | PRESSOSTATO MA-TER ECHO 0,2-1,2 BAR G1/8 | 01/11/2023 | 19 | Ricambi Gas
00262054 | COLLETTORE 1,30 12RM POLIDORO EVE 05 | 01/11/2023 | 31 | Ricambi Gas
00262101 | TUBO SILICONE 7X10 60SH TRASPARENTE | 01/11/2023 | 75 | Ricambi Gas
00262103 | CAVO VENTILATORE/CENTRALINA PAG 80 | 01/11/2023 | 19.2 | Ricambi Scaldabagni
00262108 | TUBO FLEX CORRUGATO PP DE=24,5 L=700 | 01/11/2023 | 3 | Ricambi Gas
00262109 | GIRELLO IN PLASTICA G1" | 01/11/2023 | 5.6 | Ricambi Gas
00262119 | GRUPPO BRUCIATORE PAG 300/400 GPL | 01/11/2023 | 333 | Ricambi Scaldabagni
00262124 | OR 2043 1,78X10,82 EPDM 70SH | 01/11/2023 | 1.92 | Ricambi Gas
00262158 | VITE UNI 5739 M16X70 8.8 ZNT | 01/11/2023 | 2.75 | Ricambi Gas
00262167 | VITE UNI 7688-1 M4×12 4,8-H ZNT | 01/11/2023 | 0.38 | Ricambi Gas
00262174 | TERMOSTATO 230°±11°R.M. 2450CM EUROIND | 01/11/2023 | 17.3 | Ricambi Gas
00262176 | DADO UNI 24032 M16 8 ZNT | 01/11/2023 | 1.34 | Ricambi Gas
00262186 | TUBO D.100 SCARICO ALKON 90 | 01/11/2023 | 63.5 | Ricambi Gas
00262196 | GUARNIZIONE TESNIT BA-U BLU 1"1/4 | 01/11/2023 | 0.87 | Ricambi Gas
00262200 | DADO AUTOFR. DIN 980 M6 FLANGIATO ZNT | 01/11/2023 | 2.2 | Ricambi Gas
00262201 | DADO AUTOFR. DIN 980 M5 FLANGIATO ZNT | 01/11/2023 | 1.34 | Ricambi Gas
00262232 | RUBINETTO FF 1"1/4 BALLSTOP MAX 110° | 01/11/2023 | 185 | Ricambi Gas
00262233 | VALVOLA SICUREZZA INAIL 1/2" 6 BAR | 01/11/2023 | 119 | Ricambi Gas
00262255 | LAMIERA CHIOCCIOLA 220X95 | 01/11/2023 | 18.6 | Ricambi Scaldabagni
00262260 | FLANGIA 9X110 SUPPORTO VENTILAT. 300 | 01/11/2023 | 16.8 | Ricambi Scaldabagni
00262267 | PROFILO IN SILICONE ROSSO 20X10X1,5 | 01/11/2023 | 38 | Ricambi Scaldabagni
00262269 | OR 2050 1,78X12,42 PEROX | 01/11/2023 | 1.46 | Ricambi Gas
00262271 | FILTRO Y RISC.IN GHISA DN100 PN16 | 01/11/2023 | 726 | Ricambi Gas
00262284 | TUBETTO SILICONE PER ELETTRODO | 01/11/2023 | 10.3 | Ricambi Scaldabagni
00262287 | FILTRO Y RISC.IN GHISA DN50 PN16 | 01/11/2023 | 472 | Ricambi Gas
00262296 | MANOPOLA TERMOSTATO | 01/11/2023 | 3.6 | Ricambi Scaldabagni
00262297 | SCAMBIATORE MONOTERMICO 6 TUBI 126 ALET. | 01/11/2023 | 491 | Ricambi Gas
00262303 | BOLLITORE SMAL 200 | 01/11/2023 | 1846 | Ricambi Solare
00262305 | BOLLITORE INOX 200 | 01/11/2023 | 3530 | Ricambi Solare
00262360 | ANODO SUPERIORE PAG 150/180 | 01/11/2023 | 91 | Ricambi Gas
00262366 | ANODO INFERIORE PAG 150/180 | 01/11/2023 | 32 | Ricambi Gas
00262369 | FASCETTA D.60 GROPPALLI A01.013.000160 | 01/11/2023 | 16.4 | Ricambi Gas
00262406 | SCATOLA ABS TEKO COFFER 4.5 - RAL 9018 | 01/11/2023 | 59 | Ricambi Gas
00262410 | FLANGIA PER RESISTENZA | 01/11/2023 | 538 | Ricambi Solare
00262412 | CORPO POMPA COMPLETO EVE 05 ACQUA MOVIM. | 01/11/2023 | 61 | Ricambi Gas
00262441 | VITE UNI 5739 M16X60 8.8 ZNT | 01/11/2023 | 2.75 | Ricambi Gas
00262460 | VITE UNI 5931 M5X20 12.9 | 01/11/2023 | 0.74 | Ricambi Gas
00262463 | GUARNIZIONE EPDM 1"1/2 33X44X3 | 01/11/2023 | 3 | Ricambi Gas
00262478 | COLLETTORE 0,82 - 12RM - WORGAS | 01/11/2023 | 30.5 | Ricambi Gas
00262503 | VITE UNI 5923 M10X35 45H GRANO | 01/11/2023 | 1.46 | Ricambi Gas
00262511 | ROSONE D.100 GROPPALLI | 01/11/2023 | 22 | Ricambi Gas
00262530 | MORSETTIERA TERMOREGOLAZIONE E8/E9.1124 | 01/11/2023 | 95.5 | Ricambi Gas
00262544 | CIRCOLATORE THERMOWATT TA6315 - 00262311 | 01/11/2023 | 671 | Ricambi Solare
00262551 | CALOTTA COMPLETA PAG 150/180 | 01/11/2023 | 498 | Ricambi Scaldabagni
00262556 | ROSETTA PIANA UNI 6593 M8X24 ZNT | 01/11/2023 | 0.26 | Ricambi Gas
00262576 | PORTAGOMMA G1" - DN25 - BUCCHI | 01/11/2023 | 10.9 | Ricambi Gas
00262587 | VALVOLA SFERA 3VIE 1" PAS.TOT.3500T PN16 | 01/11/2023 | 357 | Ricambi Gas
00262594 | GUARNIZIONE SUP.TEN.CALOTTA 220/300/400 | 01/11/2023 | 18.1 | Ricambi Scaldabagni
00262597 | GRUPPO SOLARE BICOLONNA | 01/11/2023 | 637 | Ricambi Solare
00262609 | FILTRO V RETE CON GUARNIZIONE G 3/4" | 01/11/2023 | 4.2 | Ricambi Gas
00262614 | TERMOMETRO CIRCOLATORE BIKOMPACT | 01/11/2023 | 75 | Ricambi Solare
00262636 | RESISTENZA ELETTRICA ATTACCO 1"1/2 3KW | 01/11/2023 | 1103 | Ricambi Gas
00262648 | BOLLITORE DUAL SUNBOIL | 01/11/2023 | 8643 | Ricambi Solare
00262650 | ANODO AL MAGNESIO 26X500/M8X11 | 01/11/2023 | 68 | Ricambi Solare
00262651 | TAPPO PER ANODO DA 1" - OTTONE | 01/11/2023 | 48.5 | Ricambi Solare
00262663 | BOLLITORE SOLECO 160 2016 | 01/11/2023 | 1241 | Ricambi Solare
00262664 | BOLLITORE SOLECO 220/220 2.5 2016 | 01/11/2023 | 1323 | Ricambi Solare
00262665 | BOLLITORE SOLECO 300 2016 | 01/11/2023 | 2185 | Ricambi Solare
00262666 | COLLETTORE SOLECO 160-220-300 2016 | 01/11/2023 | 1096 | Ricambi Solare
00262667 | SUPPORTO GIARDINO SOLECO 160 - SBF160 | 01/11/2023 | 398 | Ricambi Solare
00262669 | SUPPORTO GIARDINO SOLECO 220 - SBF220/2 | 01/11/2023 | 278 | Ricambi Solare
00262670 | SUPPORTO TETTO SOLECO 220 - SBT220/2 | 01/11/2023 | 449 | Ricambi Solare
00262671 | SUPPORTO GIARDINO SOLECO 300 - SBF300 | 01/11/2023 | 299 | Ricambi Solare
00262672 | SUPPORTO TETTO SOLECO 300 - SBT300 | 01/11/2023 | 298 | Ricambi Solare
00262766 | GUARNIZIONE EPDM NERO D.250 3L.H10 | 01/11/2023 | 14.7 | Ricambi Gas
00262768 | SET RACCORDI E BOCCOLE PER 00262598 | 01/11/2023 | 30.5 | Ricambi Solare
00262769 | SET RACCORDI E BOCCOLE PER 00262597 | 01/11/2023 | 58.5 | Ricambi Solare
00262783 | CAVETTO ADATTAMENTO PER PWM 27450.61771 | 01/11/2023 | 76 | Ricambi Gas
00262785 | RUBINETTO SCARICO ORKLI G1/4" | 01/11/2023 | 15 | Ricambi Gas
00262797 | KIT INSTALLAZIONE TUBAZIONI INOX DN20 | 01/11/2023 | 68 | Ricambi Solare
00262798 | KIT 2 NIPPLES 1" TUBAZIONI INOX DN20 | 01/11/2023 | 62 | Ricambi Solare
00262866 | PASSACAVO IN SILICONE PER ELETTRODI | 01/11/2023 | 7.2 | Ricambi Scaldabagni
00262871 | VITE UNI 8112 M4X30 ZNT TC TRILOBATA | 01/11/2023 | 0.57 | Ricambi Gas
00262882 | KIT TRASF. VECCHIO-NUOVO BOLLIT. DUALSUN | 01/11/2023 | 787 | Ricambi Solare
00262896 | ANODO BOLLITORE SINGLE/DOUBLE SUN | 01/11/2023 | 164 | Ricambi Solare
00262911 | PANNELLO STRUMENTI COMPLETO PAG 80/120 | 01/11/2023 | 270 | Ricambi Scaldabagni
00262923 | VITE UNI 5739 M5X16 8,8 ZNT | 01/11/2023 | 1.34 | Ricambi Gas
00262924 | VITE PT-DG 1542 KA 4X10 ZBC PSM CELADA | 01/11/2023 | 1.34 | Ricambi Gas
00262930 | CERNIERA SUGATSUNE OT-A 75 | 01/11/2023 | 37 | Ricambi Gas
00262931 | CHIUSURA 1/4 DI GIRO EMKA 1022 | 01/11/2023 | 14.8 | Ricambi Gas
00262958 | GRAPPE FISSAGGIO TELAIO CON FORO 9 MM | 01/11/2023 | 7.5 | Ricambi Solare
00262977 | VENTILATORE ET25 97.42.53 AACO | 01/11/2023 | 83.5 | Ricambi Gas
00262991 | VITE UNI 5933 M6X10 10.9 ZNT | 01/11/2023 | 1.34 | Ricambi Gas
00262995 | VITE SPECIALE M6-M8 L=33 AISI 303 | 01/11/2023 | 3.6 | Ricambi Gas
00262996 | VITE DISTRIBUTORE ALKON BASSA | 01/11/2023 | 7.6 | Ricambi Gas
00263025 | FASCETTA 485X12,6 DIAM.143 | 01/11/2023 | 2.45 | Ricambi Gas
00263077 | KIT CONTROFLANGIA 180 ATTACCO 1"-1/2" | 01/11/2023 | 335 | Ricambi Solare
00263098 | CENTRALINA SOLARE HELIOS VARIO BIKOMPAKT | 01/11/2023 | 390 | Ricambi Solare
00263104 | BOLLITORE BIKOMPACT 300 M | 01/11/2023 | 2030 | Ricambi Solare
00263122 | CENTRALINA SOLARE HELIOS VARIO | 01/11/2023 | 494 | Ricambi Solare
00263174 | GUARNIZIONE BOLLITORE 200 DOUBLE SUN | 01/11/2023 | 67.5 | Ricambi Solare
00263188 | FLANGIA BOLLITORE CIRCOLAZIONE NATURALE | 01/11/2023 | 148 | Ricambi Solare
00263201 | CANALETTA INFERIORE PAG 220/300/400 | 01/11/2023 | 25.5 | Ricambi Scaldabagni
00263203 | MOLLA MANTELLI INSERIMENTO FRONTALE | 01/11/2023 | 6 | Ricambi Gas
00263204 | CAVO PER CENTRALINA PAG220/300/400 | 01/11/2023 | 17.1 | Ricambi Scaldabagni
00263235 | SCHEDA PRINCIPALE ENERPUMP | 01/11/2023 | 192 | Ricambi Climatizzato
00263236 | COMANDO DIGITALE ENERPUMP | 01/11/2023 | 151 | Ricambi Climatizzato
00263239 | SENSORE TEMPERATURA AMBIENTE ENERPUMP | 01/11/2023 | 13.7 | Ricambi Climatizzato
00263240 | SENSORE TEMPERATURA ENERPUMP | 01/11/2023 | 13.7 | Ricambi Climatizzato
00263241 | SENSORE TEMPERATURA SCAMB. ENERPUMP | 01/11/2023 | 13.7 | Ricambi Climatizzato
00263242 | SENSORE TEMPERATURA ACQUA ENERPUMP | 01/11/2023 | 13.7 | Ricambi Climatizzato
00263244 | SCHEDA UNITA' ESTERNA ENERPUMP | 01/11/2023 | 152 | Ricambi Climatizzato
00263245 | KIT SOFT START ENERPUMP 72-97-110 | 01/11/2023 | 137 | Ricambi Climatizzato
00263250 | TRASFORMATORE ENERPUMP | 01/11/2023 | 59 | Ricambi Climatizzato
00263271 | CIRCOLATORE RS25/8 ENERPUMP 110-143-173 | 01/11/2023 | 616 | Ricambi Climatizzato
00263274 | COMPRESSORE ENERPUMP 110 | 01/11/2023 | 933 | Ricambi Climatizzato
00263279 | SCAMBIATORE PIASTRE ENERPUMP 143-173 | 01/11/2023 | 2071 | Ricambi Climatizzato
00263369 | VITE UNI 5923 M6X35 A2 | 01/11/2023 | 1.46 | Ricambi Gas
00263414 | VENTILATORE FIME PRE-MIX 118 010 00 | 01/11/2023 | 246 | Ricambi Gas
00263419 | BRUCIATORE POLIDORO MODULEX EXT 100-350 | 01/11/2023 | 269 | Ricambi Gas
00263455 | COPERCHIO 56MM SINGLE-DOUBLE SUN | 01/11/2023 | 164 | Ricambi Solare
00263495 | GRUPPO IDRAULICO+GAS COMP.MET IDRONIK TN | 01/11/2023 | 134 | Ricambi Scaldabagni
00263498 | VANO BATTERIE IDRONIK TN | 01/11/2023 | 6 | Ricambi Scaldabagni
00263523 | ANODO RICAMBIO PER A.P.KIT-KR1200 | 01/11/2023 | 37 | Ricambi Scaldabagni
00263524 | COPERCHIO FORATO 56MM SINGLE-DOUBLE SUN | 01/11/2023 | 190 | Ricambi Solare
00263530 | VALVOLA SICUREZZA SOLARE X KIT RACCORDI | 01/11/2023 | 88 | Ricambi Solare
00263532 | COPERCHIO EPDM FORO D=76 | 01/11/2023 | 3.6 | Ricambi Gas
00263540 | OR 4042 3,53X10,69 EPDM | 01/11/2023 | 0.6 | Ricambi Gas
00263550 | GRUPPO COCLEA+RACCORDO USC. FUMI 80/120 | 01/11/2023 | 147 | Ricambi Scaldabagni
00263566 | ANODO D.22X400 TAPPO 3/4" OEMMEPI | 01/11/2023 | 203 | Ricambi Gas
00263567 | COPERCHIO FLANGIA 5 FORI - FORO 3/4" | 01/11/2023 | 73 | Ricambi Gas
00263574 | CAVO RILEVAZIONE PAG 150/180 05/2004 | 01/11/2023 | 7.1 | Ricambi Scaldabagni
00263584 | SCHEDA PRINICIPALE ENERPUMP | 01/11/2023 | 190 | Ricambi Climatizzato
00263585 | COMANDO DIGITALE TOUCH-SCREEN ENERPUMP | 01/11/2023 | 577 | Ricambi Climatizzato
00263588 | SENSORE IMMERSIONE 5 KOHM ENERPUMP | 01/11/2023 | 9.8 | Ricambi Climatizzato
00263590 | SCHEDA UNITA' ESTERNA ENERPUMP | 01/11/2023 | 231 | Ricambi Climatizzato
00263620 | VENTURI FIME D.8,5 MM MARRONE | 01/11/2023 | 6.3 | Ricambi Gas
00263627 | VASO ESPANSIONE LT.8 G3/8 + STAFFA | 01/11/2023 | 140 | Ricambi Gas
00263638 | GHIERA+OBLO'+GUARNIZIONE PAG 80-180 | 01/11/2023 | 23 | Ricambi Scaldabagni
00263647 | CHIUSURA A LEVA FRIGERIO 2.08.00.04 | 01/11/2023 | 3.5 | Ricambi Gas
00263674 | VITE UNI 5923 M5X20 A2 | 01/11/2023 | 1.26 | Ricambi Gas
00263707 | ANELLO NEODIMIO NEO35-Ø20XSV.5,54X3-SP.3 | 01/11/2023 | 9.8 | Ricambi Gas
00263721 | FLANGIA 1 1/4-3/4 BOLLITORE SOLECO | 01/11/2023 | 58.5 | Ricambi Solare
00263725 | GALLEGGIANTE GAS-STOP SIFONE KON | 01/11/2023 | 3.25 | Ricambi Gas
00263728 | CAVO PER CALOTTA VENTILATORE | 01/11/2023 | 34 | Ricambi Scaldabagni
00263731 | GUARNIZIONE SCARICO FUMI KON | 01/11/2023 | 5.4 | Ricambi Gas
00263740 | GUARNIZIONE-UGELLO D=4.6 B&P | 01/11/2023 | 3.2 | Ricambi Gas
00263750 | TUBO SILICONE D.7X12 60SH TRASPARENTE | 01/11/2023 | 9.8 | Ricambi Gas
00263752 | RACCORDO YS8 SM001354 | 01/11/2023 | 7.1 | Ricambi Gas
00263755 | TUBO FLEX CORRUGATO PP DN=13 BIANCO | 01/11/2023 | 2.65 | Ricambi Gas
00263784 | GRUPPO IDRAULICO+GAS COMP.GPL IDRONIK TN | 01/11/2023 | 118 | Ricambi Scaldabagni
00263834 | VALVOLA DI RITEGNO IN 032 DN32 | 01/11/2023 | 15.2 | Ricambi Gas
00263837 | SCAMBIATORE ZB500 20 PIASTRE ZILMET | 01/11/2023 | 624 | Ricambi Gas
00263864 | BOLLITORE BK 300 M X KPS | 01/11/2023 | 1846 | Ricambi Solare
00263866 | GRUPPO CIRC. MONO ADATTATORE SEITRON | 01/11/2023 | 711 | Ricambi Solare
00263885 | DADO DIN 985 M6 BASSO AUTOBLOCCANTE A2 | 01/11/2023 | 2.45 | Ricambi Gas
00263924 | GUARNIZIONE TESNIT BA-U BLU 2" | 01/11/2023 | 2.45 | Ricambi Gas
00264007 | CONNETTORE PRESSOSTATO DR1-SPST-NO | 01/11/2023 | 16.4 | Ricambi Gas
00264015 | FLUSSOMETRO 1490 D.18X1"DF 2-12 L/MIN | 01/11/2023 | 122 | Ricambi Gas
00264027 | VALVOLA GAS VK4105G1278B HONEYWELL | 01/11/2023 | 124 | Ricambi Gas
00264031 | ISOLAMENTO PUFFER PSR 1000 | 01/01/2023 | 759 | Accumulo PUFFER PSR
00264064 | MIXER B&P 205 IN=27MM | 01/11/2023 | 40.5 | Ricambi Gas
00264078 | RACCORDO TS6 - SM001203 | 01/11/2023 | 8.3 | Ricambi Gas
00264081 | STAFFA SOSTEGNO PRESSOS. PAG 220/300/400 | 01/11/2023 | 21.5 | Ricambi Scaldabagni
00264094 | TERMOMETRO GRUPPO CIRC. SOLARE 00263095 | 01/11/2023 | 16.6 | Ricambi Solare
00264113 | VALVOLA SICUREZZA ACQUA FREDDA 3/4" | 01/11/2023 | 40 | Ricambi Solare
00264121 | PRIGIONIERO UNI 5911 M8X37 FIL12-22 A303 | 01/11/2023 | 3.8 | Ricambi Gas
00264138 | VENTILATORE EBM G3G200 750W SPK 400-600 | 01/11/2023 | 3597 | Ricambi Gas
00264281 | TEMPORIZZATORE CALDAIA - LOVATO TM M1 | 01/11/2023 | 257 | Ricambi Gas
00264299 | VENTILATORE EBM NRG118/080 230V 65W | 01/11/2023 | 280 | Ricambi Gas
00264367 | CIRCOLATORE OTMSL YONOS PARA 7MT | 01/11/2023 | 409 | Ricambi Gas
00264417 | SONDA CENTRALINA SOLARE PT1000 FKP6 | 01/11/2023 | 105 | Ricambi Solare
00264418 | MODULO ALIMENTAZIONE POLYSNAP BZ01001 | 01/11/2023 | 66.5 | Ricambi Legna
00264443 | CIRCOLATORE YONOS PARA ST25/7 OVENTROP | 01/11/2023 | 911 | Ricambi Gas
00264450 | CIRCOLATORE OTMSL YONOS PARA 7MT RKC | 01/11/2023 | 433 | Ricambi Gas
00264526 | PANNELLO CMCS-KMCS-CSKM 12/18H | 01/11/2023 | 242 | Ricambi Climatizzato
00264576 | PANNELLO CS09 18H | 01/11/2023 | 222 | Ricambi Climatizzato
00264577 | PANNELLO CS09-CS10 24-36-48H | 01/11/2023 | 214 | Ricambi Climatizzato
00264595 | SERPENTINO INOX ACS MULTIPOWER 1000 | 01/11/2023 | 2215 | Ricambi Solare
00264617 | COIBENTAZIONE BOLLITORE BX 300 | 01/11/2023 | 603 | Ricambi Solare
00264989 | PORTAGOMMA STABILE F G 3/4" | 01/11/2023 | 15 | Ricambi Gas
00265321 | COPERCHIO MULTIPOWER/PLUS 500 | 01/11/2023 | 90 | Ricambi Solare
00265343 | MOTORE VENTILATORE HP_OVER 35KW | 01/11/2023 | 7846 | Ricambi Climatizzato
00266063 | SERPENTINO RAME ACS MULTIPOWER 500 | 01/11/2023 | 1257 | Ricambi Solare
00266081 | TUBO GARDEN D.60 SPIRALE P/ALI-SIROP | 01/11/2023 | 13.7 | Ricambi Caldaie Indu
00266217 | VALVOLA SIC. DN25 PN16 12BAR ARI | 01/11/2023 | 781 | Ricambi Caldaie Indu
00266250 | SONDA PT100 3FILI 250°C D.6 MT=3 | 01/11/2023 | 151 | Ricambi Caldaie Indu
00266351 | CIRCOLATORE !DEA ECO CS 24 OTMSL AF | 01/11/2023 | 323 | Ricambi Gas
00266367 | BOLLITORE SOLECO 160 2017 | 01/11/2023 | 1195 | Ricambi Solare
00266369 | BOLLITORE SOLECO 220/220 2.5 2017 | 01/11/2023 | 1285 | Ricambi Solare
00266371 | BOLLITORE SOLECO 300 2017 | 01/11/2023 | 1560 | Ricambi Solare
00266373 | COLLETTORE SOLECO 160-200-300 2017 | 01/11/2023 | 686 | Ricambi Solare
00266379 | TELAIO UNIVER.ACCES. SOLECO 220 2.5 2017 | 01/11/2023 | 474 | Ricambi Solare
00266381 | TELAIO UNIVER.ACCES. SOLECO 220 2017 | 01/11/2023 | 486 | Ricambi Solare
00266383 | TELAIO UNIVER.ACCES. SOLECO 300 2017 | 01/11/2023 | 484 | Ricambi Solare
00266399 | KIT FIANCHI .IT AQ ERM 16/24 BIANCO | 01/11/2023 | 394 | Ricambi Legna
00267263 | BOLLITORE TRISUN 300 | 01/11/2023 | 1160 | Ricambi Solare
00267265 | TELAIO SUPPORTO SUPERF. PIANA TRISUN 300 | 01/11/2023 | 534 | Ricambi Solare
00267271 | CAVETTI-CONNETTORI PWM + POWER 00264618 | 01/11/2023 | 30 | Ricambi Solare
00267423 | CAVO VMR 6 POLI X 0,75 M1S MUT | 01/11/2023 | 19.1 | Ricambi Legna
00267707 | CIRCOLATORE ERP .IT AQ 20/33 CT 15/33 | 01/11/2023 | 850 | Ricambi Legna
00267915 | TUBO CON GIUNTURE | 01/11/2023 | 16.4 | Ricambi Gas
00268042 | TERMOSTATO SIC. STB 300°C ATH-70 MT=5 | 01/11/2023 | 671 | Ricambi Caldaie Indu
00268159 | MOLLETTA STAFFA BRUCIATORE POLIDORO | 01/11/2023 | 3.5 | Ricambi Gas
00268277 | KIT FLANGIA+RESIST.+TERMOSTATO BOLL.2017 | 01/11/2023 | 95.5 | Ricambi Solare
00268353 | COLLETTORE LNA D=0,86 MET POLIDORO | 01/11/2023 | 39 | Ricambi Gas
00269117 | SERPENTINO INOX ACS MULTIPOWER 800 | 01/11/2023 | 2526 | Ricambi Solare
00270124 | VALVOLA ZONA 3 VIE MUT SF 25-2E G 1" | 01/11/2023 | 291 | Ricambi Gas
00270187 | RIDUZIONE 80/60+GUARNIZIONE CONDEVO | 01/11/2023 | 2.2 | Ricambi Gas
00270617 | COMPRESSORE+CAVI HP_OWER 500 IV | 01/11/2023 | 5030 | Ricambi Climatizzato
00270735 | TUBO ENTRATA FREDDA | 01/11/2023 | 26.5 | Ricambi Gas
00270770 | KIT TELAIO BASE FISS. TETTO INCLINATO 3 | 01/11/2023 | 379 | Ricambi Fotovoltaico
00280350 | TUBO MANDATA CAMERA COMBUSTIONE CARGOMAX | 01/11/2023 | 29.5 | Ricambi Gas
00280364 | TUBO COLLETTORE DI RITORNO CARGOMAX | 01/11/2023 | 102 | Ricambi Gas
00280366 | TUBO COLLETTORE MANDATA CARGOMAX | 01/11/2023 | 120 | Ricambi Gas
00280377 | TUBO RITORNO CORPO COLLET.KONDENSAL CARG | 01/11/2023 | 22 | Ricambi Gas
00280379 | TUBO MANDATA CORPO COLLET. KOND.CARGO | 01/11/2023 | 51.5 | Ricambi Gas
00280394 | TUBO INGRESSO SANITARIO IPSE | 01/11/2023 | 14.4 | Ricambi Gas
00280397 | TUBO RICIRCOLO CALDA IPSE | 01/11/2023 | 21.5 | Ricambi Gas
00280399 | TUBO MANDATA RISCALDAMENTO IPSE | 01/11/2023 | 30.5 | Ricambi Gas
00280402 | TUBO RITORNO RISCALDAMENTO IPSE | 01/11/2023 | 21.5 | Ricambi Gas
00280403 | TUBO RITORNO SANITARIO IPSE | 01/11/2023 | 26 | Ricambi Gas
00280404 | TUBO MANDATA SANITARIO IPSE | 01/11/2023 | 18.6 | Ricambi Gas
00280475 | TUBO VALVOLA GAS-PLACCA DUA PLUS B | 01/11/2023 | 23.5 | Ricambi Gas
00280484 | TUBO RITORNO BIMAX | 01/11/2023 | 43.5 | Ricambi Gas
00280525 | TUBO PILOTA IPSE 24 VALVOLA SIT 845 | 01/11/2023 | 7.7 | Ricambi Gas
00280533 | TUBO RISCALDAMENTO DEVIATRICE-CIRCOLAT. | 01/11/2023 | 32.5 | Ricambi Gas
00280541 | TUBO MANDATA IMPIANTO - ADATTATORE IPSE | 01/11/2023 | 20 | Ricambi Gas
00280557 | TUBO ACQUA CALDA KIT RUBINETTI | 01/11/2023 | 20 | Ricambi Gas
00280582 | TUBO PILOTA - VALVOLA SIT ENTROFUORI | 01/11/2023 | 7 | Ricambi Gas
00280584 | TUBO DEVIATRICE-CIRCOLATORE ENTROFUORI | 01/11/2023 | 35.5 | Ricambi Gas
00280586 | TUBO USCITA CALDA ENTROFUORI | 01/11/2023 | 35.5 | Ricambi Gas
00280593 | TUBO SCAMBIATORE-DEVIATRICE ENTROFUORI | 01/11/2023 | 36 | Ricambi Gas
00280595 | TUBO SCAMBIATORE-BRUCIATORE ENTROFUORI | 01/11/2023 | 17.8 | Ricambi Gas
00280617 | TUBO FREDDA BRUCIAT-SCAMBIATORE IPSE NOX | 01/11/2023 | 35.5 | Ricambi Gas
00280665 | TUBO CIRCOLATORE-BRUCIATORE IPSE NOX | 01/11/2023 | 42 | Ricambi Gas
00280679 | TUBO IMPIANTO CARICO COMPATTA | 01/11/2023 | 9.7 | Ricambi Gas
00280682 | TUBO CALDA PLACCA CTN 18 NOX | 01/11/2023 | 35 | Ricambi Gas
00280693 | TUBO CIRCOLATORE-CARICO-VALVOLA SICUREZ. | 01/11/2023 | 26 | Ricambi Gas
00280706 | TUBO LAVAGGIO SCAMBIATORE IPSE | 01/11/2023 | 16.8 | Ricambi Gas
00280711 | TUBO RITORNO SANITARIO IPSE ATTACCO VASO | 01/11/2023 | 33.5 | Ricambi Gas
00280750 | TUBO RISC.DEV.-SCAMB.PIASTRE KONDINOX | 01/11/2023 | 21.5 | Ricambi Gas
00280751 | TUBO SANIT.SCAMB.PIASTRE-DIMA KONDINOX | 01/11/2023 | 20 | Ricambi Gas
00280753 | TUBO DIMA-FLUSSOSTATO KONDINOX | 01/11/2023 | 32.5 | Ricambi Gas
00280754 | TUBO CARICO KONDINOX | 01/11/2023 | 10.1 | Ricambi Gas
00280760 | TUBO VASO ESPANSIONE KONDINOX | 01/11/2023 | 14.6 | Ricambi Gas
00280814 | TUBO SFIATO KONDENSAL CARGO | 01/11/2023 | 12.5 | Ricambi Gas
00280819 | TUBO CARICO IMPIANTO DUA B 2000 | 01/11/2023 | 10.3 | Ricambi Gas
00280820 | TUBO MANDATA IMPIANTO DUA BTFS 2000 | 01/11/2023 | 68.5 | Ricambi Gas
00280821 | TUBO BYPASS RISCALDAMENTO DUA B 2000 | 01/11/2023 | 12.2 | Ricambi Gas
00280842 | TUBO MANDATA INTERNO C.C. KOND.CARGO | 01/11/2023 | 18.6 | Ricambi Gas
00280846 | TUBO CORREDO RISCALDAMENTO DOGSAN | 01/11/2023 | 13.6 | Ricambi Gas
00280863 | TUBO GAS VALVOLA-MIXER SIT KONDENSAL | 01/11/2023 | 19.7 | Ricambi Gas
00280865 | TUBO MANDATA KONDENSAL 2001 | 01/11/2023 | 68 | Ricambi Gas
00280866 | TUBO SCAMB.AL-CIRCOLATORE KONDENSAL 2001 | 01/11/2023 | 19.5 | Ricambi Gas
00280869 | TUBO CARICO KONDENSAL C/R 2001 | 01/11/2023 | 15.1 | Ricambi Gas
00280879 | TUBO DIMA-CIRCOLATORE KONDENSAL B 2001 | 01/11/2023 | 32 | Ricambi Gas
00280880 | TUBO BOLLITORE-CIRCOLATORE SANIT.KOND B | 01/11/2023 | 39 | Ricambi Gas
00280881 | TUBO SCAMBIATORE AL-MANDATA KONDENSAL B | 01/11/2023 | 23 | Ricambi Gas
00280882 | TUBO MANDATA KONDENSAL B 2001 | 01/11/2023 | 57 | Ricambi Gas
00280883 | TUBO DIMA-VALVOLA GAS KONDENSAL B 2001 | 01/11/2023 | 17.7 | Ricambi Gas
00280889 | TUBO BY-PASS-MANDATA KONDENSAL B 2001 | 01/11/2023 | 12.9 | Ricambi Gas
00280891 | TUBO BY-PASS KONDENSAL R 2001 | 01/11/2023 | 14.9 | Ricambi Gas
00280892 | COLLETTORE GAS 2-3M MODULEX 2001 | 01/11/2023 | 230 | Ricambi Gas
00280899 | COLLETTORE MANDATA 4M MODULEX | 01/11/2023 | 571 | Ricambi Gas
00280900 | COLLETTORE MANDATA 5M MODULEX | 01/11/2023 | 602 | Ricambi Gas
00280906 | COLLETTORE RITORNO 5M MODULEX | 01/11/2023 | 450 | Ricambi Gas
00280910 | TUBO CARICO KONDENSAL B 2001 | 01/11/2023 | 12.6 | Ricambi Gas
00280939 | TUBO FREDDA FLUSS-SCAMB + GIR COMPATTA | 01/11/2023 | 24 | Ricambi Gas
00280941 | TUBO RITORNO CIRCOL-SCAMB + GIR COMPATTA | 01/11/2023 | 23 | Ricambi Gas
00280953 | TUBO SANITARIO SCAMBIATORE-DIMA TN | 01/11/2023 | 38 | Ricambi Gas
00280958 | TUBO RISCALDAMENTO SCAMBIATORE-DIMA TFS | 01/11/2023 | 41.5 | Ricambi Gas
00280959 | TUBO RISCALDAMENTO DEVIATRICE-SCAMB | 01/11/2023 | 30.5 | Ricambi Gas
00280960 | TUBO SANITARIO TERMOSTATICA-SCAMB. | 01/11/2023 | 14.2 | Ricambi Gas
00281001 | TUBO INGRESSO FREDDA NICH | 01/11/2023 | 25 | Ricambi Gas
00281002 | TUBO CALDA ENTROFUORI | 01/11/2023 | 40 | Ricambi Gas
00281003 | TUBO SCAMBIATORE-DEVIATRICE NICH | 01/11/2023 | 36 | Ricambi Gas
00281004 | TUBO SCAMBIATORE-BRUCIATORE NICH | 01/11/2023 | 18.6 | Ricambi Gas
00281010 | TUBO INGRESSO FREDDA CON GIRELLO | 01/11/2023 | 20.5 | Ricambi Gas
00281014 | TUBO SCAMBIATORE-DEVIATRICE ENTROFUORI | 01/11/2023 | 48.5 | Ricambi Gas
00281017 | TUBO PILOTA-VALVOLA SIT ENTROFUORI | 01/11/2023 | 9.7 | Ricambi Gas
00281020 | TUBO USCITA SANITARIO ENTROFUORI | 01/11/2023 | 21.5 | Ricambi Gas
00281024 | TUBO RICIRCOLO VALVOLA SIT ENTROFUORI | 01/11/2023 | 47 | Ricambi Gas
00281026 | TUBO INGRESSO SANITARIO ENTROFUORI | 01/11/2023 | 25.5 | Ricambi Gas
00281030 | TUBO INGRESSO CARICO IMPIANTO ENTER | 01/11/2023 | 17.6 | Ricambi Gas
00281031 | TUBO USCITA CARICO IMPIANTO ENTER | 01/11/2023 | 7 | Ricambi Gas
00281043 | TUBO MANDATA SUPERIORE | 01/11/2023 | 11.7 | Ricambi Gas
00281044 | TUBO CALDA SANITARIO DUA PLUS | 01/11/2023 | 42 | Ricambi Gas
00281045 | TUBO RITORNO RISCALDAMENTO DUA PLUS | 01/11/2023 | 25 | Ricambi Gas
00281057 | TUBO GAS D.14 B ECO NON PASSIVATO | 01/11/2023 | 16.3 | Ricambi Gas
00281063 | TUBO DEGASATORE MANDATA KONDENSAL B 2001 | 01/11/2023 | 48.5 | Ricambi Gas
00281069 | TUBO RISC.SCAMB.-CIRCOLATORE QONPAKON | 01/11/2023 | 42 | Ricambi Gas
00281091 | TUBO MANDATA RISCALDAMENTO IPSE DIGIT | 01/11/2023 | 28 | Ricambi Gas
00281092 | TUBO GAS DUA PLUS 24 (HONEYWELL M/F) | 01/11/2023 | 17.7 | Ricambi Gas
00281094 | TUBO CALDA ENTER | 01/11/2023 | 31.5 | Ricambi Gas
00281095 | TUBO RICIRCOLO ENTER | 01/11/2023 | 36.5 | Ricambi Gas
00281129 | TUBO VASO ESPANSIONE IVEN B 24 | 01/11/2023 | 12.8 | Ricambi Gas
00281140 | TUBO RITORNO KONDENSAL R 2001 | 01/11/2023 | 47.5 | Ricambi Gas
00281143 | TUBO FREDDA SANITARIO DUA PLUS MOTORINO | 01/11/2023 | 34 | Ricambi Gas
00281156 | TUBO MANDATA INFERIORE DUA PLUS TFS | 01/11/2023 | 49 | Ricambi Gas
00281163 | TUBO CIRC.-SCAMB.PIASTRE SENZA BY-PASS | 01/11/2023 | 49 | Ricambi Gas
00281164 | TUBO COLLETTORE MANDATA CARGOMAX 2003 | 01/11/2023 | 140 | Ricambi Gas
00281165 | TUBO MANDATA PRIMARIO CARGOMAX 2003 | 01/11/2023 | 46 | Ricambi Gas
00281169 | COMPENSATORE IDRAULICO CARGOMAX | 01/11/2023 | 177 | Ricambi Gas
00281170 | TUBO COLLETTORE RITORNO CARGOMAX 2003 | 01/11/2023 | 139 | Ricambi Gas
00281171 | TUBO VALVOLA DI RITEGNO CARGOMAX 2003 | 01/11/2023 | 36 | Ricambi Gas
00281172 | TUBO MANDATA CIRCOLATORE CARGOMAX 2003 | 01/11/2023 | 27 | Ricambi Gas
00281186 | TUBO RITORNO SCAMB.AL C.S KONDENS.CARGO | 01/11/2023 | 51 | Ricambi Gas
00281202 | TUBO MANDATA ACQUA FERMA 2 | 01/11/2023 | 34 | Ricambi Gas
00281203 | TUBO SANITARIO ACQUA CALDA | 01/11/2023 | 30 | Ricambi Gas
00281204 | TUBO SANITARIO ACQUA FREDDA 1 | 01/11/2023 | 22 | Ricambi Gas
00281302 | TUBO FUMI ALKON 35 DUE PEZZI NUOVO | 01/11/2023 | 94.5 | Ricambi Gas
00281303 | TUBO FUMI D.60 ALKON 18/28 GROPPALLI | 01/11/2023 | 109 | Ricambi Gas
00281327 | TUBO CARICO-VALVOLA SICUREZZA IVEN TFS | 01/11/2023 | 7.1 | Ricambi Gas
00281365 | TUBO RISCALDAMENTO SCAMB-BOLLIT. MANDATA | 01/11/2023 | 57 | Ricambi Gas
00281371 | TUBO SCAMBIATORE-MANDATA KONDENSAL B | 01/11/2023 | 21.5 | Ricambi Gas
00281373 | TUBO DEGASATORE MANDATA KONDENSAL B | 01/11/2023 | 55.5 | Ricambi Gas
00281431 | TUBO GAS COMPATTA G3/4" - G1/2" NO PRESA | 01/11/2023 | 8.9 | Ricambi Gas
00281442 | COLLETTORE MANDATA MODULEX 2004 7M | 01/11/2023 | 595 | Ricambi Gas
00281443 | COLLETTORE MANDATA MODULEX 2004 6M | 01/11/2023 | 513 | Ricambi Gas
00281444 | COLLETTORE MANDATA MODULEX 2004 5M | 01/11/2023 | 848 | Ricambi Gas
00281445 | COLLETTORE MANDATA MODULEX 2004 4M | 01/11/2023 | 524 | Ricambi Gas
00281446 | COLLETTORE RITORNO MODULEX 2004 7M | 01/11/2023 | 623 | Ricambi Gas
00281447 | COLLETTORE RITORNO MODULEX 2004 6M | 01/11/2023 | 419 | Ricambi Gas
00281448 | COLLETTORE RITORNO MODULEX 2004 5M | 01/11/2023 | 544 | Ricambi Gas
00281449 | COLLETTORE RITORNO MODULEX 2004 4M | 01/11/2023 | 419 | Ricambi Gas
00281453 | COLLETTORE GAS MODULEX 2004 4M | 01/11/2023 | 1143 | Ricambi Gas
00281454 | TUBO MANDATA-RITORNO KIT TUBI | 01/11/2023 | 11.6 | Ricambi Gas
00281455 | TUBO CALDA FREDDA KIT TUBI | 01/11/2023 | 11.3 | Ricambi Gas
00281486 | TUBO MANDATA MONO 6 TUBI EVE 05 C AM | 01/11/2023 | 36 | Ricambi Gas
00281501 | TUBO FREDDA | 01/11/2023 | 11.7 | Ricambi Gas
00281502 | TUBO CALDA PER GRUPPI ORKLI | 01/11/2023 | 12.6 | Ricambi Gas
00281504 | TUBO BY PASS | 01/11/2023 | 9.8 | Ricambi Gas
00281513 | TUBO INGRESSO GAS | 01/11/2023 | 31.5 | Ricambi Gas
00281522 | TUBO MANDATA SUPERIORE PLUS C 2004 | 01/11/2023 | 17.7 | Ricambi Gas
00281530 | TUBO RITORNO DUA PLUS BTFS 28 2004 | 01/11/2023 | 150 | Ricambi Gas
00281531 | TUBO MANDATA BOLLITORE DUA PLUS B28 2004 | 01/11/2023 | 15.1 | Ricambi Gas
00281532 | TUBO GAS SIT DUA PLUS BTFS 28 2004 | 01/11/2023 | 29.5 | Ricambi Gas
00281534 | TUBO VASO ESPANSIONE DUA PLUS B 28 2004 | 01/11/2023 | 12.2 | Ricambi Gas
00281535 | TUBO CARICO DUA PLUS B 2004 | 01/11/2023 | 8.3 | Ricambi Gas
00281536 | TUBO MANDATA DUA PLUS BTFS 28 2004 | 01/11/2023 | 64.5 | Ricambi Gas
00281537 | TUBO RITORNO ACCUMULO DUA PLUS BTFS 2004 | 01/11/2023 | 49.5 | Ricambi Gas
00281542 | TUBO RITORNO RISCALDAMENTO DUA PLUS 30 | 01/11/2023 | 25.5 | Ricambi Gas
00281546 | TUBO CALDA DUA PLUS CTFS 30 | 01/11/2023 | 18.8 | Ricambi Gas
00281547 | TUBO FREDDA DUA PLUS CTFS 30 | 01/11/2023 | 24 | Ricambi Gas
00281554 | TUBO MANDATA SUPERIORE DUA PLUS 30 | 01/11/2023 | 37 | Ricambi Gas
00281568 | TUBO GAS DUNGS KONDENSAL B | 01/11/2023 | 15.4 | Ricambi Gas
00281569 | TUBO GAS DUNGS KONDENSAL C/R | 01/11/2023 | 17.3 | Ricambi Gas
00281571 | TUBO MANDATA DUA PLUS C 30 | 01/11/2023 | 13.9 | Ricambi Gas
00281574 | TUBO CIRCOLATORE MT3000 | 01/11/2023 | 23 | Ricambi Gas
00281580 | TUBO GAS ALKON 35 NICH. | 01/11/2023 | 19.1 | Ricambi Gas
00281582 | TUBO RITORNO ALKON NICH. | 01/11/2023 | 23.5 | Ricambi Gas
00281596 | TUBO H=130 MM G1" 1/4 -G1" 1/4 | 01/11/2023 | 40.5 | Ricambi Gas
00281604 | RACCORDO COLLEGAMENTO CIRCOLATORE 50 KW | 01/11/2023 | 38 | Ricambi Gas
00281605 | TUBO MANDATA 50 KW CONDENSAZIONE | 01/11/2023 | 83 | Ricambi Gas
00281606 | TUBO GAS ALKON 28/35 | 01/11/2023 | 35 | Ricambi Gas
00281609 | TUBO VALVOLA SFIATO 50 KW CONDENSAZIONE | 01/11/2023 | 24 | Ricambi Gas
00281625 | TUBO BYPASS USCITA ALKON 28-35 R | 01/11/2023 | 42 | Ricambi Gas
00281630 | TUBO COMPENSATORE SCAMBIATORE ALLUMINIO | 01/11/2023 | 63 | Ricambi Gas
00281637 | TUBO BOLLITORE COLLET.MANDATA ALKONCARGO | 01/11/2023 | 36 | Ricambi Gas
00281639 | TUBO CIRCOLATORE SCAMBIATORE ALKON CARGO | 01/11/2023 | 20 | Ricambi Gas
00281641 | TUBO L C.S. CONDENSAZIONE | 01/11/2023 | 69.5 | Ricambi Gas
00281643 | TUBO RITORNO ALKON 18 | 01/11/2023 | 38 | Ricambi Gas
00281645 | TUBO MANDATA DIMA ALKON 18 | 01/11/2023 | 35.5 | Ricambi Gas
00281646 | TUBO SCAMBIATORE CIRCOLATORE ALKON 18 | 01/11/2023 | 56.5 | Ricambi Gas
00281648 | TUBO MANDATA ALKON 18/28 | 01/11/2023 | 54.5 | Ricambi Gas
00281653 | TUBO MANDATA EVE 05 CTN/CTFS 24 F | 01/11/2023 | 17.7 | Ricambi Gas
00281654 | TUBO RITORNO EVE 05 CTN/CTFS 24 F | 01/11/2023 | 16.6 | Ricambi Gas
00281656 | TUBO CARICO EVE 05 CTN/CTFS 24-ALKON INC | 01/11/2023 | 8.9 | Ricambi Gas
00281657 | TUBO CALDA EVE 05 CTN/CTFS 24 F | 01/11/2023 | 16 | Ricambi Gas
00281658 | TUBO FREDDA EVE 05 CTN/CTFS 24 F | 01/11/2023 | 16.1 | Ricambi Gas
00281664 | TUBO CARICO EVE 05 RTN/RTFS 24 | 01/11/2023 | 10.6 | Ricambi Gas
00281667 | TUBO VASO-CIRCOLATORE ALKON 35 C | 01/11/2023 | 7.8 | Ricambi Gas
00281678 | TUBO GAS KIT TUBI EVE 05 - ALKON SLIM | 01/11/2023 | 9.8 | Ricambi Gas
00281681 | TUBO VASO ESPANSIONE INKAL/ESTRAL 05 | 01/11/2023 | 10.1 | Ricambi Gas
00281688 | TUBO MANDATA CORPO ALKON PLUS B | 01/11/2023 | 34 | Ricambi Gas
00281693 | TUBO MANDATA ALKON PLUS C | 01/11/2023 | 47.5 | Ricambi Gas
00281752 | TUBO BY-PASS INKAL/ESTRAL 05 | 01/11/2023 | 9.5 | Ricambi Gas
00281760 | TUBO RITORNO IMPIANTO M3000 2006 | 01/11/2023 | 56.5 | Ricambi Gas
00281775 | TUBO RITORNO BOLLITORE DUA PLUS 30 | 01/11/2023 | 61 | Ricambi Gas
00281791 | TUBO POMPA ALKON 90 | 01/11/2023 | 146 | Ricambi Gas
00281831 | TUBO GAS MODULEX | 01/11/2023 | 18.7 | Ricambi Gas
00281832 | TUBO VALVOLA GAS-COLL. MODULEX | 01/11/2023 | 16.9 | Ricambi Gas
00281834 | TUBO COLLEGAMENTO INF. COLLETTORI 50/70 | 01/11/2023 | 58 | Ricambi Gas
00281835 | TUBO MANDATA COLLEG. COLLETTORI ALKON 50 | 01/11/2023 | 41 | Ricambi Gas
00281836 | TUBO RITORNO COLLEG. COLLETT.ALKON 50 | 01/11/2023 | 77.5 | Ricambi Gas
00281839 | TUBO MANDATA SCAMBIATORE BTFS 3 STELLE | 01/11/2023 | 38 | Ricambi Gas
00281843 | TUBO SCAMBIATORE BTFS | 01/11/2023 | 20 | Ricambi Gas
00281846 | TUBO POMPA/COLLETTORE RITORNO ALKON 90 | 01/11/2023 | 111 | Ricambi Gas
00281868 | TRONCHETTO ADATTATORE DN40-DN100 L=225 | 01/11/2023 | 390 | Ricambi Gas
00281879 | TUBO MANDATA KIT A.P. MODULEX 290-340 | 01/11/2023 | 613 | Ricambi Gas
00281891 | TUBO MANDATA DUA PLUS BTFS INOX | 01/11/2023 | 100 | Ricambi Gas
00281894 | TUBO VASO ESPANSIONIONE DUA PLUS B INOX | 01/11/2023 | 22 | Ricambi Gas
00281895 | TUBO COLLEGAMENTO BYPASS DUA PLUS B INOX | 01/11/2023 | 61 | Ricambi Gas
00281899 | TUBO INF. RITORNO BOLLITORE ALKON CARGO | 01/11/2023 | 57 | Ricambi Gas
00281900 | TUBO MANDATA KONDINOX CON DEGASATORE | 01/11/2023 | 60 | Ricambi Gas
00281902 | TUBO MANDATA IVEN BTFS 60 3 STELLE | 01/11/2023 | 63 | Ricambi Gas
00281903 | TUBO COLLETTORE RITORNO SCHIENALE | 01/11/2023 | 34 | Ricambi Gas
00281904 | TUBO COLLETTORE MANDATA CIRCOLATORE | 01/11/2023 | 20.5 | Ricambi Gas
00281908 | TUBO GAS ALKON 50 2006 | 01/11/2023 | 37.5 | Ricambi Gas
00281910 | TUBO L GAS ALKON 50 | 01/11/2023 | 146 | Ricambi Gas
00281914 | TUBO GAS INFERIORE ALKON 28-35 | 01/11/2023 | 32 | Ricambi Gas
00281916 | TUBO FUMI ALKON 35 DUE PEZZI | 01/11/2023 | 90 | Ricambi Gas
00281919 | TUBO CALDA BOLLITORE DSP 110 | 01/11/2023 | 38 | Ricambi Gas
00281923 | TUBO MANDATA BOLLITORE DSP 110 | 01/11/2023 | 77.5 | Ricambi Gas
00281943 | TUBO RITORNO EVE 05 BOX | 01/11/2023 | 20.5 | Ricambi Gas
00281954 | TUBO CIRCOLATORE ALKON PLUS R | 01/11/2023 | 23 | Ricambi Gas
00281968 | TUBO A CORREDO D.18 - G3/4" KIT VERTIC. | 01/11/2023 | 11.7 | Ricambi Gas
00281978 | COLLETTORE ISPESL ALKON 90 SALD. | 01/11/2023 | 551 | Ricambi Gas
00281982 | TUBO RITORNO COMPENSATORE DN80-DN65 DX | 01/11/2023 | 664 | Ricambi Gas
00281986 | TUBO GAS COLLETTORE/VALVOLA ALKON 90 | 01/11/2023 | 52.5 | Ricambi Gas
00281987 | TUBO GAS VALVOLA-MIXER ALKON 90 | 01/11/2023 | 20.5 | Ricambi Gas
00281996 | TUBO MISCELATRICE CIRCOLATORE ALKON CARG | 01/11/2023 | 28 | Ricambi Gas
00281997 | TUBO CIRCOLATORE ZONA-MANDATA ALKONCARGO | 01/11/2023 | 58 | Ricambi Gas
00281998 | TUBO RITORNO CIRC.BOLL ALKON B PLUS | 01/11/2023 | 26.5 | Ricambi Gas
00281999 | TUBO RITORNO V.RITEGNO ALKON B PLUS | 01/11/2023 | 30.5 | Ricambi Gas
00282000 | TUBO RITORNO CIRC. IMPIANTO ALKON B PLUS | 01/11/2023 | 26.5 | Ricambi Gas
00282001 | TUBO MANDATA DIMA ALKON B PLUS | 01/11/2023 | 107 | Ricambi Gas
00282002 | TUBO CIRCOLATORE KONDINOX | 01/11/2023 | 58.5 | Ricambi Gas
00282012 | TUBO COMPENSATORE SCAMB. ALKONCARGO 07 | 01/11/2023 | 55.5 | Ricambi Gas
00282020 | TUBO INGRESSO FREDDA ALKONCLIPPER 110LT | 01/11/2023 | 30.5 | Ricambi Gas
00282035 | TUBO CARICO 1 EVELIN CALEFFI | 01/11/2023 | 10 | Ricambi Gas
00282036 | TUBO CARICO 2 EVELIN CALEFFI | 01/11/2023 | 10.5 | Ricambi Gas
00282037 | TUBO MANDATA A.T. BOLLITORE - POMPA | 01/11/2023 | 14.8 | Ricambi Gas
00282038 | TUBO CIRCOLATORE CARGOMAX | 01/11/2023 | 27 | Ricambi Gas
00282049 | TUBO MANDATA ALKON INC | 01/11/2023 | 64 | Ricambi Gas
00282050 | TUBO GAS VALVOLA MIXER ALKON INC | 01/11/2023 | 56.5 | Ricambi Gas
00282051 | TUBO SCARICO FUMI CON ISPEZIONE | 01/11/2023 | 47 | Ricambi Gas
00282054 | TUBO MANDATA ALKON INC | 01/11/2023 | 49.5 | Ricambi Gas
00282055 | TUBO RITORNO ALKON INC | 01/11/2023 | 17.7 | Ricambi Gas
00282056 | TUBO GAS ALKON INC | 01/11/2023 | 72 | Ricambi Gas
00282076 | TUBO RITORNO IMPIANTO ALKON SLIM | 01/11/2023 | 32.5 | Ricambi Gas
00282077 | TUBO VASO ALKON SLIM | 01/11/2023 | 12.4 | Ricambi Gas
00282078 | TUBO DIMA-VALVOLA GAS ALKON SLIM | 01/11/2023 | 32.5 | Ricambi Gas
00282079 | TUBO INGRESSO ELETTROVALVOLA ALKON SLIM | 01/11/2023 | 19.7 | Ricambi Gas
00282080 | TUBO USCITA ELETTROVALVOLA ALKON SLIM | 01/11/2023 | 13.5 | Ricambi Gas
00282082 | TUBO MIXER-VALVOLA GAS ALKON SLIM | 01/11/2023 | 28.5 | Ricambi Gas
00282083 | TUBO USCITA VALVOLA GAS ALKON SLIM | 01/11/2023 | 27 | Ricambi Gas
00282088 | TUBO FREDDA PIASTRE ALKON 35S C | 01/11/2023 | 48 | Ricambi Gas
00282113 | TUBO RITORNO ALKON 24 B60 | 01/11/2023 | 16.4 | Ricambi Gas
00282114 | TUBO MANDATA BOLLITORE-DIMA ALKON 24 B60 | 01/11/2023 | 60 | Ricambi Gas
00282139 | TUBO COLLETTORE-RUBINETTO 3 VIE-MANDATA | 01/11/2023 | 40 | Ricambi Gas
00282140 | TUBO CALDAIA-RUBINETTO 3 VIE-MANDATA | 01/11/2023 | 34 | Ricambi Gas
00282147 | TUBO MANDATA ALKON 35S C | 01/11/2023 | 68.5 | Ricambi Gas
00282184 | TUBO MANDATA INF. ALKON 24/35 NEW ORKLI | 01/11/2023 | 21.5 | Ricambi Gas
00282185 | TUBO RITORNO ALKON 24/35 - NEW ORKLI | 01/11/2023 | 28.5 | Ricambi Gas
00282186 | TUBO VASO ALKON 24/35 - NEW ORKLI | 01/11/2023 | 36 | Ricambi Gas
00282187 | TUBO BY-PASS ALKON 24/35 - NEW ORKLI | 01/11/2023 | 19.1 | Ricambi Gas
00282201 | CURVA 90° M-F D.60 ATTACCO 3/8" | 01/11/2023 | 32 | Ricambi Gas
00282209 | COLLETTORE MANDATA ALKON 90(FLAN.LIBERA) | 01/11/2023 | 352 | Ricambi Gas
00282210 | COLLETTORE RITORNO ALKON 90(FLAN.LIBERA) | 01/11/2023 | 349 | Ricambi Gas
00282218 | TUBO RITORNO ALKON 35S R - 24 R | 01/11/2023 | 68.5 | Ricambi Gas
00282226 | TUBO MANDATA KIT BOLLITORE ALKON R | 01/11/2023 | 27 | Ricambi Gas
00282227 | TUBO MANDATA 1 KIT BOLLITORE ALKON R | 01/11/2023 | 19.2 | Ricambi Gas
00282228 | TUBO BY PASS KIT BOLLITORE ALKON R 28-35 | 01/11/2023 | 16.3 | Ricambi Gas
00282229 | TUBO MANDATA KIT BOLLITORE ALKON R 28-35 | 01/11/2023 | 31 | Ricambi Gas
00282233 | TUBO L GAS ALKON 50/70 | 01/11/2023 | 70 | Ricambi Gas
00282236 | TUBO USCITA GAS ALKON 50/70 | 01/11/2023 | 22 | Ricambi Gas
00282237 | TUBO INGRESSO GAS ALKON 50/70 | 01/11/2023 | 49 | Ricambi Gas
00282238 | TUBO VALVOLA DI SFIATO ALKON 50/70 | 01/11/2023 | 28.5 | Ricambi Gas
00282242 | TUBO RITORNO ALKON 35 B 60 | 01/11/2023 | 30 | Ricambi Gas
00282245 | TUBO RITORNO BOLLITORE ALKON 35 B 60 | 01/11/2023 | 38 | Ricambi Gas
00282248 | TUBO FUMI MF D.60 LG=260MM | 01/11/2023 | 47 | Ricambi Gas
00282249 | CURVA MF 90° D.60 LARGO RAGGIO | 01/11/2023 | 57 | Ricambi Gas
00282250 | TUBO MANDATA/KLIXON ALKON 35 B 60 | 01/11/2023 | 38.5 | Ricambi Gas
00282254 | TUBO RITORNO COLLEG. COLLETTORI ALKON 70 | 01/11/2023 | 108 | Ricambi Gas
00282255 | TUBO CALDAIA-RUBINETTO 3 VIE-MANDATA 70 | 01/11/2023 | 38.5 | Ricambi Gas
00282264 | TUBO SCARICO FUMI L=367 NO ISPEZIONE | 01/11/2023 | 42 | Ricambi Gas
00282265 | TUBO RITORNO ALKON 09 | 01/11/2023 | 28.5 | Ricambi Gas
00282266 | TUBO MANDATA ALKON 09 C | 01/11/2023 | 66 | Ricambi Gas
00282267 | TUBO GAS ALKON 09 | 01/11/2023 | 22 | Ricambi Gas
00282274 | TUBO VALVOLA ZONA RUBINETTO SATAL ONE | 01/11/2023 | 26 | Ricambi Gas
00282279 | TUBO MANDATA ALKON 09 R | 01/11/2023 | 60.5 | Ricambi Gas
00282285 | TUBO FREDDA BOLLITORE UNISUN | 01/11/2023 | 101 | Ricambi Gas
00282288 | TUBO CALDA BOLLITORE UNISUN | 01/11/2023 | 35 | Ricambi Gas
00282299 | TUBO MANDATA ESTRAL/INKAL 05 NEW | 01/11/2023 | 42 | Ricambi Gas
00282300 | TUBO RITORNO ESTRAL/INKAL 05 NEW | 01/11/2023 | 22 | Ricambi Gas
00282301 | TUBO BY-PASS INKAL/ESTRAL 05 NEW | 01/11/2023 | 11.3 | Ricambi Gas
00282302 | TUBO 2 CARIC. AUTOM INKAL/ESTRAL NEW | 01/11/2023 | 10.5 | Ricambi Gas
00282303 | TUBO 1 CARIC. AUTOM INKAL/ESTRAL NEW | 01/11/2023 | 11.1 | Ricambi Gas
00282304 | TUBO VASO ESPANSIONE INKAL/ESTRAL 05 NEW | 01/11/2023 | 38 | Ricambi Gas
00282305 | TUBO GAS ESTRAL/INKAL 05 NEW | 01/11/2023 | 34 | Ricambi Gas
00282314 | TUBO MANDATA ALKON R 24-28-35-35S | 01/11/2023 | 83.5 | Ricambi Gas
00282317 | TUBO MANDATA BOLLITORE ALKON 35 B 60 | 01/11/2023 | 53 | Ricambi Gas
00282337 | TUBO VASO SANITARIO UNISUN | 01/11/2023 | 32 | Ricambi Gas
00282347 | TUBO GAS 1 MODULEX EXT 100-350 | 01/11/2023 | 28.5 | Ricambi Gas
00282357 | COLLETTORE MANDATA MODULEX EXT 350 | 01/11/2023 | 660 | Ricambi Gas
00282361 | COLLETTORE 2 USCITE HT KIT SATAL | 01/11/2023 | 162 | Ricambi Gas
00282373 | TUBO DIMA-VALVOLA GAS ALKON SLIM SCOT | 01/11/2023 | 85.5 | Ricambi Gas
00282382 | TUBO VALVOLA-CIRCOLATORE SATAL C.F. | 01/11/2023 | 50 | Ricambi Gas
00282390 | COLLETTORE RITORNO MODULEX EXT 200 | 01/11/2023 | 422 | Ricambi Gas
00282393 | COLLETTORE RITORNO MODULEX EXT 350 | 01/11/2023 | 357 | Ricambi Gas
00282397 | TUBO MANDATA ALKON SLIM NEW | 01/11/2023 | 82.5 | Ricambi Gas
00282402 | ADATTATORE DN40-DN50 PN16 | 01/11/2023 | 323 | Ricambi Gas
00282409 | COLLETTORE GAS MODULEX EXT 7-8M 770-900 | 01/11/2023 | 691 | Ricambi Gas
00282410 | COLLETTORE MANDATA MODULEX EXT 4M 440 | 01/11/2023 | 414 | Ricambi Gas
00282412 | COLLETTORE MANDATA MODULEX EXT 6M 660 | 01/11/2023 | 534 | Ricambi Gas
00282413 | COLLETTORE MANDATA MODULEX EXT 7M 770 | 01/11/2023 | 545 | Ricambi Gas
00282414 | COLLETTORE MANDATA MODULEX EXT 8M 900 | 01/11/2023 | 515 | Ricambi Gas
00282415 | COLLETTORE RITORNO MODULEX EXT 4M 440 | 01/11/2023 | 431 | Ricambi Gas
00282417 | COLLETTORE RITORNO MODULEX EXT 6M 660 | 01/11/2023 | 506 | Ricambi Gas
00282418 | COLLETTORE RITORNO MODULEX EXT 7M 770 | 01/11/2023 | 529 | Ricambi Gas
00282419 | COLLETTORE RITORNO MODULEX EXT 8M 900 | 01/11/2023 | 503 | Ricambi Gas
00282421 | TUBO GAS POSTERIORE MODULEX EXT 440-1500 | 01/11/2023 | 19.2 | Ricambi Gas
00282422 | TUBO GAS ANTERIORE MODULEX EXT 440-1500 | 01/11/2023 | 52.5 | Ricambi Gas
00282424 | TUBO MANDATA + RACC.X SFIATO SLIM SCOT | 01/11/2023 | 48.5 | Ricambi Gas
00282476 | TUBO MANDATA SOLARE HELIOS INC | 01/11/2023 | 48.5 | Ricambi Gas
00282479 | TUBO VALVOLA SICUREZZA SOLARE HELIOS | 01/11/2023 | 68.5 | Ricambi Solare
00282493 | TUBO CALDA SERVIZI HELIOS INC | 01/11/2023 | 55.5 | Ricambi Gas
00282501 | TUBO MANDATA CALDAIA/SERVIZI HELIOS INC | 01/11/2023 | 47 | Ricambi Solare
00282522 | TUBO SCAMBIATORE-COLL.MANDATA ALKON 90 | 01/11/2023 | 247 | Ricambi Gas
00282528 | TUBO CALDA UNISUN INC | 01/11/2023 | 46 | Ricambi Gas
00282589 | RACCORDO CORPO/POMPA PRESS.DIFF.ALKON 50 | 01/11/2023 | 76 | Ricambi Gas
00282591 | TUBO PRESSOSTATO DIFF. KIT ALKON 50/70 | 01/11/2023 | 24.5 | Ricambi Gas
00282604 | TUBO GAS POSTERIORE MODULEX EXT USA | 01/11/2023 | 47.5 | Ricambi Gas
00282605 | TUBO GAS ANTERIORE MODULEX EXT USA | 01/11/2023 | 21.5 | Ricambi Gas
00282629 | TUBO GAS PKX 230-300-350X 2S | 01/11/2023 | 68 | Ricambi Gas
00282630 | TUBO MANDATA KON-KONE C 24 | 01/11/2023 | 63 | Ricambi Gas
00282631 | TUBO RITORNO KON-KONE 24 | 01/11/2023 | 24 | Ricambi Gas
00282634 | TUBO CARICO A.F. OTSL2 | 01/11/2023 | 12.6 | Ricambi Gas
00282636 | TUBO FREDDA !DEA PLUS A.M. OTSL2 | 01/11/2023 | 37 | Ricambi Gas
00282637 | TUBO CALDA !DEA PLUS A.M. OTSL2 | 01/11/2023 | 19.6 | Ricambi Gas
00282639 | TUBO CALDA !DEA A.F. | 01/11/2023 | 23 | Ricambi Gas
00282640 | TUBO FREDDA !DEA A.F. | 01/11/2023 | 22 | Ricambi Gas
00282642 | TUBO RITORNO !DEA CS 18/24 - AC 23 | 01/11/2023 | 14.6 | Ricambi Gas
00282644 | TUBO RITORNO !DEA CS 28 | 01/11/2023 | 25 | Ricambi Gas
00282645 | TUBO MANDATA !DEA CS 28 | 01/11/2023 | 37 | Ricambi Gas
00282648 | TUBO MANDATA !DEA 24 !PLUS A.M. | 01/11/2023 | 35 | Ricambi Gas
00282669 | TUBO VASO !DEA 28/32 INC - KON INC | 01/11/2023 | 46 | Ricambi Gas
00282715 | TUBO CORPO/POMPA+PRESS.DIFF. ALKON 70 | 01/11/2023 | 62 | Ricambi Gas
00282716 | TUBO POMPA M G1" - F G1" 1/4 ALKON 50 | 01/11/2023 | 56 | Ricambi Gas
00282717 | TUBO CORPO/POMPA+PRESS. DIFF. ALKON 50 | 01/11/2023 | 59 | Ricambi Gas
00282719 | TUBO GAS ANT. MODULEX EXT 440-900 AERCO | 01/11/2023 | 57 | Ricambi Gas
00282720 | TUBO GAS POST. MODULEX EXT 440-900 AERCO | 01/11/2023 | 32.5 | Ricambi Gas
00282754 | TUBO MANDATA ALKON 140 | 01/11/2023 | 72 | Ricambi Gas
00282755 | COLLETTORE MANDATA/RITORNO ALKON 140 | 01/11/2023 | 228 | Ricambi Gas
00282779 | TUBO MANDATA ALKON 50-70 KIT ACS | 01/11/2023 | 103 | Ricambi Gas
00282780 | TUBO CURVA SOST.DEVIATRICE ALKON 70 KW | 01/11/2023 | 90 | Ricambi Gas
00282792 | TUBO MANDATA KON-KONE C35 | 01/11/2023 | 66.5 | Ricambi Gas
00282793 | TUBO RITORNO KON 35 | 01/11/2023 | 22 | Ricambi Gas
00282794 | TUBO GAS NRV118 KON 35 | 01/11/2023 | 23 | Ricambi Gas
00282795 | TUBO CALDA KON-KONE 35 | 01/11/2023 | 103 | Ricambi Gas
00282800 | TUBO RIT. COLLETTORI BATTERIA ALKON 140 | 01/11/2023 | 187 | Ricambi Gas
00282801 | TUBO MAND.COLLETTORI BATTERIA ALKON 140 | 01/11/2023 | 169 | Ricambi Gas
00282806 | TUBO CURVA SOST.DEVIATRICE ALKON 50 KW | 01/11/2023 | 76 | Ricambi Gas
00282820 | TUBO GAS VALVOLA GAS ALKON 140 | 01/11/2023 | 42.5 | Ricambi Gas
00282821 | TUBO VASO ESPANSIONE KON 28-35 | 01/11/2023 | 16.3 | Ricambi Gas
00282830 | TUBO VASO !DEA AB/BS | 01/11/2023 | 12.6 | Ricambi Gas
00282831 | TUBO A "T" !DEA B - KON B | 01/11/2023 | 12.2 | Ricambi Gas
00282857 | TUBO CALDA !DEA ECO A.F. | 01/11/2023 | 20 | Ricambi Gas
00282863 | TUBO RITORNO IMPIANTO KON B | 01/11/2023 | 18.2 | Ricambi Gas
00282864 | TUBO RITORNO BOLLITORE KON B | 01/11/2023 | 51 | Ricambi Gas
00282865 | TUBO MANDATA BOLLITORE KON B | 01/11/2023 | 63.5 | Ricambi Gas
00282867 | TUBO GAS KON B | 01/11/2023 | 23.5 | Ricambi Gas
00282876 | TUBO VASO !DEA | 01/11/2023 | 7.4 | Ricambi Gas
00282878 | TUBO MANDATA KON-KONE R35 | 01/11/2023 | 79 | Ricambi Gas
00282879 | TUBO CALDA !DEA PLUS A.M. 2014 | 01/11/2023 | 40.5 | Ricambi Gas
00282880 | TUBO MANDATA !DEA CS 18/24 A.F. BY-PASS | 01/11/2023 | 24 | Ricambi Gas
00282886 | TUBO MANDATA KON-KONE R24 BY-PASS | 01/11/2023 | 70.5 | Ricambi Gas
00282887 | TUBO GAS SUPERIORE KON-SIT 28-35 | 01/11/2023 | 14.1 | Ricambi Gas
00282888 | TUBO GAS INFERIORE KON-SIT 28-35 | 01/11/2023 | 12.9 | Ricambi Gas
00282889 | TUBO RITORNO KON-KONE 24 2015 | 01/11/2023 | 17.4 | Ricambi Gas
00282890 | TUBO MANDATA 1 KIT ALKON HP | 01/11/2023 | 21 | Ricambi Gas
00282906 | TUBO MANDATA 1 ALKON HP ACC | 01/11/2023 | 42.5 | Ricambi Gas
00282936 | TUBO MANDATA SOLARE UNISUN INC 2014 | 01/11/2023 | 23 | Ricambi Gas
00282946 | TUBO CALDA KUTTER B | 01/11/2023 | 13 | Ricambi Gas
00282947 | TUBO RITORNO IMPIANTO KUTTER B | 01/11/2023 | 61 | Ricambi Gas
00282952 | TUBO POMPA PWM/SCAMBIATORE KUTTER B | 01/11/2023 | 32 | Ricambi Gas
00283064 | TUBO GAS OSA S 24 | 01/11/2023 | 63 | Ricambi Gas
00283067 | TUBO RITORNO OSA S 35 | 01/11/2023 | 26 | Ricambi Gas
00283073 | TUBO GAS SUPERIORE KON 100 | 01/11/2023 | 35.5 | Ricambi Gas
00283114 | TUBO RIT.COLLETTORI BATTERIA KON 100 | 01/11/2023 | 190 | Ricambi Gas
00283115 | TUBO MAND.COLLETTORI BATTERIA KON 100 | 01/11/2023 | 91 | Ricambi Gas
00284459 | TUBO RIT.COLLETTORI BATTERIA KON 100 | 01/11/2023 | 340 | Ricambi Gas
00284489 | TUBO GAS COR 24 | 01/11/2023 | 17.7 | Ricambi Gas
00284631 | TRONCHETTO INAIL MODULEX EXT 440-900ZINC | 01/11/2023 | 457 | Ricambi Gas
00284945 | ADATTATORE DN40-DN50 PN16 ZINCATO | 01/11/2023 | 177 | Ricambi Gas
00284977 | COLLETTORE INAIL ALKON 140 2 MODULI ZINC | 01/11/2023 | 507 | Ricambi Gas
00286149 | TUBO CALDA !DEA PLUS A.M. 2019 | 01/11/2023 | 75 | Ricambi Gas
00286161 | TUBO BRUCIATORE SCAMBIATORE !DEA LN | 01/11/2023 | 18.7 | Ricambi Gas
00286491 | TUBO VASO ESPANSIONE XK 24 | 01/11/2023 | 13 | Ricambi Gas
00310217 | AGGANCIO MANTELLO NEUTRO | 01/11/2023 | 1.34 | Ricambi Gas
00310393 | PANNELLO TAMPOGR. DUA UNICAL 30 | 01/11/2023 | 15.2 | Ricambi Gas
00310468 | PANNELLO TAMPOGR. DUA C 30 2000 DAKON | 01/11/2023 | 26.5 | Ricambi Gas
00310478 | TERMOISOLANTE ANTERIORE C.C. 24 LISCIO | 01/11/2023 | 8 | Ricambi Gas
00310479 | TERMOISOLANTE LATERALE C.C. 24 LISCIO | 01/11/2023 | 4.6 | Ricambi Gas
00310516 | PANNELLO TELAIO AD INCASSO ENTER | 01/11/2023 | 177 | Ricambi Gas
00310646 | COPERCHIO SUPERIORE SCATOLA RAL9016 | 01/11/2023 | 3.5 | Ricambi Gas
00310648 | SCATOLA STRUMENTI GREZZA RAL9016 | 01/11/2023 | 15.8 | Ricambi Gas
00310706 | COPERCHIO SUP. ABS EVE 05-ALKON 09 | 01/11/2023 | 3.8 | Ricambi Gas
00310708 | ADATTATORE TRIMMER ABS EVE 05-ALKON | 01/11/2023 | 2.35 | Ricambi Gas
00310719 | PRESA STAMP.MOT.DEV.ELBI DRTT PR102W-105 | 01/11/2023 | 21 | Ricambi Gas
00310735 | CURVA HTB DN32-87,30° IN PP | 01/11/2023 | 5.6 | Ricambi Gas
00310736 | TUBO HTEM DN32 L=150MM IN PP3 | 01/11/2023 | 4.2 | Ricambi Gas
00310748 | BRAGA HTEA DN32 87°30' IN PP | 01/11/2023 | 10.9 | Ricambi Gas
00310751 | COPERCHIO BASCULANTE SMILE TATA 2006 | 01/11/2023 | 13.7 | Ricambi Gas
00310752 | CURVA HTB DN32-45° IN PP | 01/11/2023 | 5.6 | Ricambi Gas
00310761 | COLLARE PP PER TUBO D.100 | 01/11/2023 | 32.5 | Ricambi Gas
00310762 | TUBO HTEM DN32 L=250MM IN PP3 | 01/11/2023 | 5.6 | Ricambi Gas
00310792 | PRESA STAMPATA 105° X POMPE PR60-105 | 01/11/2023 | 11.8 | Ricambi Gas
00310828 | SEMIGUSCIO AIRBOX VALV.GAS EXT 440-1500 | 01/11/2023 | 11.3 | Ricambi Gas
00310829 | SEMIGUSCIO AIRBOX VENTILAT. EXT 440-1500 | 01/11/2023 | 11.3 | Ricambi Gas
00310887 | SCATOLA STRUMENTI GREZZA USA | 01/11/2023 | 26 | Ricambi Gas
00310909 | COPERCHIO INF. ABS EVE 05-ALKON 09-TATA | 01/11/2023 | 3.8 | Ricambi Gas
00310916 | RACCORDO PRESSOSTATO FUMI FORO D.1,5MM | 01/11/2023 | 1.46 | Ricambi Gas
00310938 | COPERCHIO PANNELLO !DEA-KON-KONE-TATA | 01/11/2023 | 7.6 | Ricambi Gas
00310939 | MANOPOLA PANNELLO 2014 | 01/11/2023 | 1.92 | Ricambi Gas
00332343 | BLOCCO FOGLIO DI INTERVENTO | 01/01/2023 | 8.8 | Abbigliamento
00332391 | IMBALLO CALDAIE B UNICAL | 01/11/2023 | 66 | Ricambi Gas
00333155 | IMBALLO ALKON 09 CUFFIE/CARTER UNICAL | 01/11/2023 | 33.5 | Ricambi Gas
00334125 | IMBALLO ARES 200-250 TEC | 01/11/2023 | 203 | Ricambi Gas
00334751 | GABARIT KON-KONE 28-35 | 01/11/2023 | 3.6 | Ricambi Gas
00334826 | IMBALLO !DEA UNICAL 28-32-KON RIDOTTO | 01/11/2023 | 19.2 | Ricambi Gas
00335712 | IMBALLO OSA S 35 - KONX | 01/11/2023 | 48 | Ricambi Gas
00336707 | IMBALLO KON 1 UNICAL | 01/11/2023 | 24.5 | Ricambi Gas
00337749 | RAPPORTO AVVIAMENTO GENERATORI BIOMASSA | 01/11/2023 | 13.5 | Ricambi Legna
00338493 | ETICHETTA POLYPLATE CROMO SATINATO K+ | 01/11/2023 | 16.3 | Ricambi Gas
00360345 | KIT BYPASS DUA BTFS 21 NOX | 01/11/2023 | 186 | Ricambi Gas
00360346 | KIT TUBI CORREDO IPSE/DUA PLUS C/R | 01/11/2023 | 128 | Ricambi Gas
00360395 | KIT FILTRO GRUPPO FREDDA IPSE | 01/11/2023 | 4.5 | Ricambi Gas
00360462 | KIT DIAFRAMMA D.44 | 01/11/2023 | 5 | Ricambi Gas
00360491 | KIT TUBI CORREDO B ECO | 01/11/2023 | 121 | Ricambi Gas
00360543 | ASSIEME DIMA POSIZIONAMENTO B | 01/11/2023 | 39 | Ricambi Gas
00360585 | KIT VALVOLA SPURGO ARIA CIRCOLATORE | 01/11/2023 | 23.5 | Ricambi Gas
00360587 | KIT CABLAGGIO 00600026 | 01/11/2023 | 54.5 | Ricambi Gas
00360588 | KIT CABLAGGIO 00600029 | 01/11/2023 | 33.5 | Ricambi Gas
00360589 | KIT CABLAGGIO 00600067 | 01/11/2023 | 55.5 | Ricambi Gas
00360591 | KIT CABLAGGIO 00600030 | 01/11/2023 | 13.6 | Ricambi Gas
00360592 | KIT CABLAGGIO 00600076 | 01/11/2023 | 29.5 | Ricambi Gas
00360655 | KIT CABLAGGIO 00600083 | 01/11/2023 | 61 | Ricambi Gas
00360673 | KIT CABLAGGIO 00600069 | 01/11/2023 | 43.5 | Ricambi Gas
00360677 | KIT DOPPIO DISCO ASPIRAZIONE/SCARICO | 01/11/2023 | 18.4 | Ricambi Gas
00360685 | KIT CABLAGGIO 00600031 | 01/11/2023 | 50 | Ricambi Gas
00360686 | KIT CABLAGGIO 00600033 | 01/11/2023 | 85.5 | Ricambi Gas
00360724 | KIT TUBI CORREDO KONDENSAL C-R/ALKON | 01/11/2023 | 78 | Ricambi Gas
00360732 | COLLARE SCARICO FUMI D.60/80 CONDENSAZ. | 01/11/2023 | 47 | Ricambi Gas
00360746 | KIT SCARICO CONDENSA KONDENSAL | 01/11/2023 | 25 | Ricambi Gas
00360769 | KIT CABLAGGIO 00600073 | 01/11/2023 | 47 | Ricambi Gas
00360877 | KIT 1° FORNITURA CAT 2002 MODULEX 80-280 | 01/11/2023 | 2518 | Ricambi Gas
00360878 | KIT 1° FORNITURA CAT 2002 ENTROFUORI | 01/11/2023 | 1413 | Ricambi Gas
00360879 | KIT 1° FORNITURA CAT 2002 IPSE C SIT | 01/11/2023 | 1108 | Ricambi Gas
00360880 | KIT 1° FORNITURA CAT 2002 CUTTER | 01/11/2023 | 1567 | Ricambi Gas
00360881 | KIT 1° FORNITURA CAT 2002 BIMAX | 01/11/2023 | 1594 | Ricambi Gas
00360882 | KIT 1° FORNITURA CAT 2002 IVEN C | 01/11/2023 | 652 | Ricambi Gas
00360883 | KIT 1° FORNITURA CAT 2002 IVEN B | 01/11/2023 | 913 | Ricambi Gas
00360884 | KIT 1° FORNITURA CAT 2006 KONDENS. B/C/R | 01/11/2023 | 2031 | Ricambi Gas
00360885 | KIT 1° FORNITURA CAT DUA PLUS C T/E | 01/11/2023 | 1139 | Ricambi Gas
00360886 | KIT 1° FORNITURA CAT DUA PLUS B | 01/11/2023 | 777 | Ricambi Gas
00360887 | KIT 1° FORNITURA CAT 2002 DUA B | 01/11/2023 | 2067 | Ricambi Gas
00360888 | KIT 1° FORNITURA CAT 2002 DUA B 2000 | 01/11/2023 | 1986 | Ricambi Gas
00360926 | KIT SOSTITUZIONE BOL1000C CON 00230330 | 01/11/2023 | 238 | Ricambi Gas
00360998 | KIT 1° FORNITURA CAT 2003 DUA C-WIESBERG | 01/11/2023 | 3134 | Ricambi Gas
00361035 | KIT TERMOSTATI SICUREZZA CORPO KONDENSAL | 01/11/2023 | 81.5 | Ricambi Gas
00361040 | KIT CABLAGGIO 00600211 | 01/11/2023 | 39 | Ricambi Gas
00361134 | KIT CABLAGGIO 00610450 | 01/11/2023 | 113 | Ricambi Gas
00361161 | KIT 1° FORNITURA CAT 2004 IVEN 04 24/28 | 01/11/2023 | 1106 | Ricambi Gas
00361162 | KIT 1° FORNITURA CAT 2004 KONDINOX | 01/11/2023 | 1348 | Ricambi Gas
00361163 | KIT 1° FORNITURA CAT 2004 ELETTRA | 01/11/2023 | 1367 | Ricambi Gas
00361164 | KIT 1° FORNITURA CAT 2004 DUA PLUS 30 | 01/11/2023 | 713 | Ricambi Gas
00361165 | KIT 1° FORNITURA CAT 2004 ESTRAL-INKAL | 01/11/2023 | 894 | Ricambi Gas
00361167 | KIT 1° FORNITURA CAT 2006 MODULEX 80-630 | 01/11/2023 | 3991 | Ricambi Gas
00361175 | KIT CABLAGGIO 00600193 | 01/11/2023 | 49 | Ricambi Gas
00361187 | KIT CABLAGGIO 00600232 | 01/11/2023 | 64 | Ricambi Gas
00361189 | KIT DUNGS CARGOMAX KONDENSAL 3Z | 01/11/2023 | 690 | Ricambi Gas
00361199 | KIT CABLAGGIO 00600192 | 01/11/2023 | 96.5 | Ricambi Gas
00361243 | KIT CABLAGGIO 00600123 | 01/11/2023 | 93 | Ricambi Gas
00361248 | ADATTATORE FLANGIATO D.80 ASPIRAZ.(EPDM) | 01/11/2023 | 22 | Ricambi Gas
00361260 | KIT CABLAGGIO 00600247 | 01/11/2023 | 70.5 | Ricambi Gas
00361261 | KIT CABLAGGIO 00600246 | 01/11/2023 | 56 | Ricambi Gas
00361270 | KIT RACCORDO SCARICO VALVOLA SICUR.EVE05 | 01/11/2023 | 11.1 | Ricambi Gas
00361274 | KIT 1° FORNITURA CAT 2005 EVE 05 | 01/11/2023 | 787 | Ricambi Gas
00361284 | KIT CABLAGGIO 00610844 | 01/11/2023 | 26 | Ricambi Gas
00361297 | KIT 1° FORNITURA CAT 2006 INKAL-ESTRAL | 01/11/2023 | 1182 | Ricambi Gas
00361299 | KIT DOCUMENTAZIONE M3000 2006 ITALIA | 01/11/2023 | 9.5 | Ricambi Gas
00361322 | KIT DIAFRAMMA D.42 | 01/11/2023 | 9.9 | Ricambi Gas
00361323 | KIT DIAFRAMMA D.40 | 01/11/2023 | 9.9 | Ricambi Gas
00361331 | KIT CABLAGGIO 00600196 | 01/11/2023 | 65 | Ricambi Gas
00361335 | MOTORE POMPA 7MT+VITI+GUARNIZIONE | 01/11/2023 | 248 | Ricambi Gas
00361343 | KIT OTTURATORE BY-PASS EVE 05 CTN-CTFS F | 01/11/2023 | 36 | Ricambi Gas
00361353 | ASSIEME BRUCIATORE 14RM 1,25 WORGAS | 01/11/2023 | 81.5 | Ricambi Gas
00361388 | KIT CABLAGGIO 00610115 | 01/11/2023 | 23 | Ricambi Gas
00361391 | KIT TUBI CORREDO ALKON PLUS B | 01/11/2023 | 94 | Ricambi Gas
00361398 | KIT CABLAGGIO 00610106 | 01/11/2023 | 82 | Ricambi Gas
00361399 | KIT CABLAGGIO 00610109 | 01/11/2023 | 28.5 | Ricambi Gas
00361409 | KIT 1° FORNITURA CAT ALKON 28-35 C/R | 01/11/2023 | 1007 | Ricambi Gas
00361413 | KIT 1° FORNITURA CAT ALKON 50 2006 | 01/11/2023 | 1567 | Ricambi Gas
00361485 | KIT UGELLI NICHELATI ENTROFUORI MET | 01/11/2023 | 177 | Ricambi Gas
00361514 | KIT CABLAGGIO 00610843 | 01/11/2023 | 14.6 | Ricambi Gas
00361601 | KIT GUARNIZ. OBLO' PAG 150/400 (5 PCS) | 01/11/2023 | 4.5 | Ricambi Scaldabagni
00361614 | KIT SCARICO FUMI M-F D.60 ALKON SLIM | 01/11/2023 | 83 | Ricambi Gas
00361625 | KIT PIEDINI ALKON 90 | 01/11/2023 | 13.7 | Ricambi Gas
00361671 | KIT MANOPOLA RUBINETTO CARICO ORKLY | 01/11/2023 | 28 | Ricambi Gas
00361688 | KIT CABLAGGIO 00600329 | 01/11/2023 | 59 | Ricambi Gas
00361842 | KIT DISTANZIALE CAMINO ALKON 09-KON-KONE | 01/11/2023 | 12.6 | Ricambi Gas
00361867 | KIT RESISTENZE SET-POINT BCM MODULEX | 01/11/2023 | 35.5 | Ricambi Gas
00362061 | KIT TRASFORMAZIONE GPL IDRONIK TFS | 01/11/2023 | 27.5 | Ricambi Scaldabagni
00362198 | KIT CABLAGGIO COLLEG. VALVOLA DEVIATRICE | 01/11/2023 | 30 | Ricambi Gas
00362244 | CURVA 45° D.80 M/F-ISPEZIONE (PP TL) A | 01/11/2023 | 43.5 | Ricambi Gas
00362260 | KIT CABLAGGI AGGIUNTIVI CPU 2011 | 01/11/2023 | 96 | Ricambi Gas
00362304 | CENTRALINA CABLATA UNISUN INC | 01/11/2023 | 366 | Ricambi Gas
00362364 | KIT MANOPOLA SBLOCCO EVE 05 - ALKON 09 | 01/11/2023 | 7.1 | Ricambi Gas
00362386 | TUBO D.100 M/F PP ALKON 90 - KON 100 | 01/11/2023 | 46 | Ricambi Gas
00362387 | TUBO D.100 M/F INOX L=345 | 01/11/2023 | 56.5 | Ricambi Gas
00362424 | KIT IDRACLEAN CALDAIA - TANICA 5 KG | 01/11/2023 | 149 | Ricambi Gas
00362466 | KIT CAMERA FUMI SUPERMODULEX 900 E8 | 01/11/2023 | 1322 | Ricambi MODULEX
00362515 | KIT SCHIENALE+FRONT.INCASSO SOLARE NEUTR | 01/11/2023 | 744 | Ricambi Solare
00362638 | KIT ANTICONDENSA EVE 05 - !DEA | 01/01/2023 | 58 | Accessori Gas
00362690 | KIT TRASFORMAZIONE MET IDRONIK TN | 01/11/2023 | 25 | Ricambi Scaldabagni
00362691 | KIT TRASFORMAZIONE METANO IDRONIK TFS | 01/11/2023 | 25 | Ricambi Scaldabagni
00362706 | KIT CABLAGGIO 00610508 | 01/11/2023 | 60.5 | Ricambi Gas
00362707 | KIT CABLAGGIO 00610652 | 01/11/2023 | 56.5 | Ricambi Gas
00362708 | KIT CABLAGGIO 00610659 | 01/11/2023 | 105 | Ricambi Gas
00362709 | KIT CABLAGGIO 00610661 | 01/11/2023 | 35.5 | Ricambi Gas
00362737 | KIT CABLAGGIO 00600126 | 01/11/2023 | 36.5 | Ricambi Gas
00362742 | KIT VASO RISCALDAMENTO 8LT | 01/11/2023 | 223 | Ricambi Solare
00362743 | KIT SUPPORTO SCHEDE MODULEX EXT 440 | 01/11/2023 | 200 | Ricambi Gas
00362846 | KIT PROLUNGA M-F D.60 TELESCOPICA (PP) | 01/11/2023 | 64.5 | Ricambi Gas
00362914 | KIT SCATOLA FORATA 00310804 ALKON SLIM | 01/11/2023 | 82 | Ricambi Gas
00362919 | KIT UCALL | 01/01/2023 | 150 | Arredi
00362969 | KIT SONDA SOLARE LENIADENS | 01/11/2023 | 57.5 | Ricambi Legna
00363460 | PANNELLO PROGRAMMATO LENIADENS 32/35 | 01/11/2023 | 2071 | Ricambi Legna
00363584 | KIT PLEXY OSA S BLACK 520 | 01/11/2023 | 297 | Ricambi Gas
00363938 | KIT PULIZIA CALDAIA LATO FUMI | 01/11/2023 | 300 | Ricambi Gas
00364144 | CHIOCCIOLA VENTILATORE + GUARNIZIONE | 01/11/2023 | 273 | Ricambi Legna
00364340 | KIT GRIGLIA BARROTTI L=120 AISI310S | 01/11/2023 | 93 | Ricambi Legna
00364904 | KIT INVERTER LAMIX 34-PLT 25 E | 01/11/2023 | 402 | Ricambi Legna
00365017 | KIT DOCUMENTAZIONE ARES 440-900 UNGHERIA | 01/11/2023 | 100 | Ricambi Gas
00365107 | KIT MOTORIDUTTORE BCZ 8,5 RPM | 01/11/2023 | 712 | Ricambi Legna
00365411 | KIT COCLEA L=1870 2016 | 01/11/2023 | 608 | Ricambi Legna
00365907 | KIT SUPPORTO Q.E. PICCOLO | 01/11/2023 | 435 | Ricambi Caldaie Indu
00367601 | KIT BASE KONE-KONX-OSA S | 01/11/2023 | 331 | Ricambi Gas
00367941 | KIT DIAFRAMMI KONE-KONX-OSA S | 01/11/2023 | 36 | Ricambi Gas
00368046 | KIT PIASTRA LOGO WIESBERG PICCOLA | 01/11/2023 | 88.5 | Ricambi Acciaio
00368715 | KIT COLLETTORE BRUCIATORE 12 RM LN GPL | 01/11/2023 | 66 | Ricambi Gas
00368763 | KIT DIAFRAMMA DE=18,7 DI=4,7 | 01/11/2023 | 9.5 | Ricambi Gas
00370605 | PRM FLUSSOMETRO ENTROFUORI 2003 | 01/11/2023 | 108 | Ricambi Gas
00370705 | PRM MIXER KONDENSAL 30 2001 | 01/11/2023 | 155 | Ricambi Gas
00370805 | PRM FRONTALE C.C. IVEN 04 C/RTN | 01/11/2023 | 54 | Ricambi Gas
00370823 | PRM FRONTALE C.S. DUA BTFS 2000 | 01/11/2023 | 34 | Ricambi Gas
00370883 | PRM COPERCHIO DX TELAIO ALKON 24/28 | 01/11/2023 | 16.4 | Ricambi Gas
00370884 | PRM COPERCHIO SX TELAIO ALKON 24/28 | 01/11/2023 | 20.5 | Ricambi Gas
00370885 | PRM FRONTALE C.S. ALKON | 01/11/2023 | 21.5 | Ricambi Gas
00370901 | PRM VENTILATORE MIXER-GAS ALKON SLIM CXT | 01/11/2023 | 350 | Ricambi Gas
00370907 | PRM TUBO SCARICO CONDENSA L=90 | 01/11/2023 | 16.3 | Ricambi Gas
00371062 | PRM FRONTALE C.S. IVEN 04 | 01/11/2023 | 50 | Ricambi Gas
00371065 | PRM FRONTALE C.S. ESTRAL-INKAL | 01/11/2023 | 47.5 | Ricambi Gas
00371068 | PRM FIANCO SX C.S. INKAL | 01/11/2023 | 41.5 | Ricambi Gas
00371070 | PRM FRONTALE C.S. IVEN 04 3ST | 01/11/2023 | 85.5 | Ricambi Gas
00371531 | PRM FONDO C.S. IVEN 04 CTFS | 01/11/2023 | 59 | Ricambi Gas
00371562 | PRM TELAIO DUA PLUS CTFS 30 | 01/11/2023 | 723 | Ricambi Gas
00371565 | PRM MIXER MODULEX 349-630 GAS L | 01/11/2023 | 459 | Ricambi Gas
00371660 | ASSIEME SIFONE APERTO ALKON | 01/11/2023 | 30.5 | Ricambi Gas
00371672 | ASSIEME FIANCO SX C.S. EVE 05-ALKON 09 | 01/11/2023 | 25.5 | Ricambi Gas
00371673 | ASSIEME FIANCO DX C.S. EVE 05-ALKON 09 | 01/11/2023 | 24 | Ricambi Gas
00371698 | PRM FRONTALE C.S. EVE 05 ITALIA | 01/11/2023 | 61 | Ricambi Gas
00371727 | PRM MIXER MODULEX P-E8 MET | 01/11/2023 | 377 | Ricambi Gas
00371828 | PRM MIXER MODULEX 100-340 E8 GPL ITA | 01/11/2023 | 246 | Ricambi Gas
00371893 | PRM CURVA ALKON INC | 01/11/2023 | 47.5 | Ricambi Gas
00371895 | PRM GUAINA CON TERMORETRAIBILE | 01/11/2023 | 44.5 | Ricambi Gas
00371913 | PRM COPERCHIO C.S. ALKON 09 | 01/11/2023 | 25 | Ricambi Gas
00371915 | PRM FRONTALE C.S. ALKON 09 | 01/11/2023 | 62 | Ricambi Gas
00371955 | PRM 00282286 + RACCORDI OR UNISUN | 01/11/2023 | 127 | Ricambi Gas
00371957 | PRM 00282287 + RACCORDI OR UNISUN | 01/11/2023 | 105 | Ricambi Gas
00371960 | PRM SCHIENALE ALKON 09 NEW | 01/11/2023 | 60 | Ricambi Gas
00371983 | PRM DIMA ALKON 28/35 C HE GB NEW ORKLI | 01/11/2023 | 598 | Ricambi Gas
00371996 | PRM COLLETTORE MANDATA MODULEX EXT 350 | 01/11/2023 | 637 | Ricambi Gas
00372000 | PRM COLLETTORE RITORNO MODULEX EXT 250 | 01/11/2023 | 547 | Ricambi Gas
00372002 | PRM COLLETTORE RITORNO MODULEX EXT 350 | 01/11/2023 | 539 | Ricambi Gas
00372007 | PRM VENTILATORE MULTIINOX-SPK116 | 01/11/2023 | 973 | Ricambi Gas
00372008 | PRM MIXER POSTERIORE MODULEX EXT 100-350 | 01/11/2023 | 582 | Ricambi Gas
00372024 | PRM TUBO SCARICO CONDENSA ALKON HELIOS | 01/11/2023 | 49 | Ricambi Gas
00372080 | PRM CAMERA VENTILATORI MODULEX EXT 440 | 01/11/2023 | 141 | Ricambi Gas
00372108 | PRM MIXER POST. MODULEX EXT 100-350 G25 | 01/11/2023 | 457 | Ricambi Gas
00372116 | PRM COLLETTORE MANDATA EXT 250 TL | 01/11/2023 | 661 | Ricambi Gas
00372140 | ISOLANTE INTERNO COMPLETO BRUCIATORE PKX | 01/11/2023 | 47 | Ricambi Gas
00372161 | PRM VALVOLA 3 VIE COLLETTORI 50/70 KW | 01/11/2023 | 407 | Ricambi Gas
00372167 | PRM VASO 8LT !DEA INC - KON INC | 01/11/2023 | 188 | Ricambi Gas
00372179 | PRM CARTER !DEA 18-24 | 01/11/2023 | 134 | Ricambi Gas
00372218 | PRM SCAMBIATORE KON 24 | 01/11/2023 | 610 | Ricambi Gas
00372239 | PRM DISTRIBUTORE KON 35 | 01/11/2023 | 178 | Ricambi Gas
00372258 | PRM STRUTTURA ESTERNA UNISUN SLIM | 01/11/2023 | 1114 | Ricambi Gas
00372291 | PRM DISTRIBUTORE KON-SIT 28-35KW | 01/11/2023 | 202 | Ricambi Gas
00372305 | KIT TOP .IT AQ P 20/24 | 01/11/2023 | 1393 | Ricambi Legna
00372699 | PRM DISTRIBUTORE KONE 24 2.0 | 01/11/2023 | 165 | Ricambi Gas
00372707 | PRM FIANCO SX KON 1 | 01/11/2023 | 109 | Ricambi Gas
00372709 | PRM FIANCO DX KON 1 | 01/11/2023 | 109 | Ricambi Gas
00372757 | PRM COPERCHIO USCITA C.F. ALKON 50/70 | 01/11/2023 | 35 | Ricambi Gas
00372825 | KIT DIAFRAMMA DE=18,7 DI=4,1 | 01/11/2023 | 10.6 | Ricambi Gas
00372889 | PRM CAPPA FUMI COR 24 | 01/11/2023 | 66 | Ricambi Gas
00372917 | PRM TUBO D.100+ISPEZIONE+PP | 01/11/2023 | 66 | Ricambi Gas
00374182 | PRM U-FLY BIOENERGY | 01/11/2023 | 443 | Ricambi Legna
00374577 | TOPTHERM CLEAN F STEEL KG.1 - CONF.5 PZ | 01/11/2023 | 279 | Ricambi Gas
00374578 | TOPTHERM CLEAN F STEEL KG.1 - CONF.10 PZ | 01/11/2023 | 280 | Ricambi Gas
00375786 | KIT PULIZIA SCAMBIATORE GAMMA "X" | 01/11/2023 | 50 | Ricambi Gas
00375908 | KIT TELAIO BASE FISS. TETTO INCLINATO 2 | 01/11/2023 | 448 | Ricambi Fotovoltaico
00390165 | PRM MIXER MODULEX 80-280 MET | 01/11/2023 | 335 | Ricambi Gas
00390188 | PRM MIXER MODULEX 349-630 MET | 01/11/2023 | 514 | Ricambi Gas
00390196 | CAPPA FUMI COMPLETA DUA PLUS C 30 | 01/11/2023 | 111 | Ricambi Gas
00600031 | COMP.CO-STAMP.ACCENSIONE ELETTR. CVI-TFS | 01/11/2023 | 5.6 | Ricambi Gas
00600032 | COMP.CO-STAMP. VENTILAZIONE | 01/11/2023 | 1.46 | Ricambi Gas
00600033 | COMP.CO-STAMP. RILEVAMENTO POMPA | 01/11/2023 | 32.5 | Ricambi Gas
00600068 | COMP.CO-STAMPATO RILEVAMENTO (STOCKO) | 01/11/2023 | 28 | Ricambi Gas
00600094 | COMP.COSTAMPATO POMPE (PR-PS)STK | 01/11/2023 | 33.5 | Ricambi Gas
00600120 | COMP.CO-STAMPATO SR-SPI-P | 01/11/2023 | 47 | Ricambi Gas
00600121 | COMP.CO-STAMPATO SR-SPI-P | 01/11/2023 | 34 | Ricambi Gas
00600122 | COMP.CO-STAMPATO RILEVAMENTO STOCKO | 01/11/2023 | 38.5 | Ricambi Gas
00600148 | COMP.GUARNIZ.PASSACAVI V-PV-SS-FR-PE | 01/11/2023 | 48.5 | Ricambi Gas
00600158 | COMP.GUARN.REG.VEL.V-(2EL.) X11-X12 | 01/11/2023 | 47.5 | Ricambi Gas
00600159 | COMP.GUARN.REG.VEL.V-(3EL.) X11/X13 | 01/11/2023 | 50 | Ricambi Gas
00600160 | COMP.GUARN.REG.VEL.V-(4EL.) X11/X14 | 01/11/2023 | 63 | Ricambi Gas
00600161 | COMP.GUARN.REG.VEL.V-(5EL.) X11/X15 | 01/11/2023 | 102 | Ricambi Gas
00600162 | COMP.GUARN.REG.VEL.V-(6EL.) X11/X16 | 01/11/2023 | 64.5 | Ricambi Gas
00600163 | COMP.GUARN.REG.VEL.V-(7EL.) X11/X17 | 01/11/2023 | 107 | Ricambi Gas
00600214 | COMP.CO-STAMPATO (SS-VMR) | 01/11/2023 | 25 | Ricambi Gas
00600276 | COMPOSIZIONE CONN. 24V EVE 05 CTFS H2O M | 01/11/2023 | 23 | Ricambi Gas
00600277 | COMPOSIZIONE CONN. 24V EVE 05 CTFS H2O F | 01/11/2023 | 23.5 | Ricambi Gas
00600280 | COMPOSIZIONE CONN.230V EVE 05 CF/R TFS | 01/11/2023 | 38.5 | Ricambi Gas
00600282 | COMP.GUARNIZ. T.ACC.-MVD-TL/S1/S2-SS-CV | 01/11/2023 | 55.5 | Ricambi Gas
00600289 | COMPOS. COSTAMPATO PR | 01/11/2023 | 19.7 | Ricambi Gas
00600319 | COMPOSIZ.CONN.230V-IG EVE 05 CTFS H2O M | 01/11/2023 | 47.5 | Ricambi Gas
00600324 | COMP.COSTAMPATO SRR-SR-SPI | 01/11/2023 | 34 | Ricambi Gas
00600326 | COMP.GUARNIZIONE PE-VG(SIT)-SR-E.RIL.-P | 01/11/2023 | 75 | Ricambi Gas
00600342 | COMPOSIZIONE COSTAMP. P-PE TELAIO | 01/11/2023 | 20.5 | Ricambi Gas
00600362 | COMPOSIZIONE COSTAMPATO -ALIM.E8-BUS | 01/11/2023 | 177 | Ricambi Gas
00600369 | COMPOS.COSTAMP.KIT P MOD.WSC-DK ALKON 50 | 01/11/2023 | 44.5 | Ricambi Gas
00600375 | COMP.COSTAMP.KIT PMOD.GRUN.DK ALKON50/70 | 01/11/2023 | 50 | Ricambi Gas
00600379 | COMPOSIZIONE CONN.24V ALKON 09 C | 01/11/2023 | 38.5 | Ricambi Gas
00600380 | COMPOSIZIONE CONN.230V+VMR ALKON 09 C | 01/11/2023 | 96.5 | Ricambi Gas
00600417 | COMPOSIZ.COST.KIT ACS 50 (PM WSC) | 01/11/2023 | 66.5 | Ricambi Gas
00600424 | COMPOS.COSTAMPATO PE TELAIO-E.RIL. | 01/11/2023 | 26.5 | Ricambi Gas
00600569 | COMP. COSTAMP.T.ACC-VG SIT-APM-VM(A) | 01/11/2023 | 70.5 | Ricambi Gas
00610050 | CONN.X4-X5 MESSA TER.SCHEDA AE L=18/8CM | 01/11/2023 | 5.6 | Ricambi Gas
00610093 | TRECCIOLA RAME COLLEG.GENERALE MASSE L25 | 01/11/2023 | 2.1 | Ricambi Gas
00610110 | CONN.A3:TERMOST.PRECED.BOLL.-TERMOS.AMB. | 01/11/2023 | 40 | Ricambi Gas
00610113 | CONN.A4:PRESS.MANC.ACQ. E/I BOB.MODULANT | 01/11/2023 | 158 | Ricambi Gas
00610118 | CONN.3V2:PRESS.PRECED.SANIT. EV 3 VIE. | 01/11/2023 | 21.5 | Ricambi Gas
00610264 | CBL12:ELETTR.RIL.AE(L=30-CVI+FASTON D.4) | 01/11/2023 | 6.1 | Ricambi Gas
00610267 | TRECCIOLA RAME COLLEG.GENER. MASSE LG.16 | 01/11/2023 | 2.55 | Ricambi Gas
00610269 | CONN.A3/A8:CONTATTO HO-TA-SONDA ESTERNA | 01/11/2023 | 23 | Ricambi Gas
00610270 | CONN.A2:VENTILATORE-PRESSOSTATO VENTILA. | 01/11/2023 | 1.46 | Ricambi Gas
00610271 | CONN.A4:PRESS.MANCA.ACQUA-E/I-ANTIGELO | 01/11/2023 | 28 | Ricambi Gas
00610273 | CONN.CVI:230V-TL-PR/LB X SCHEDA S4565CD | 01/11/2023 | 5.6 | Ricambi Gas
00610333 | CBL12:ELET.RIL.(X3)(FASTON 4,8X0,8 L=50) | 01/11/2023 | 5.3 | Ricambi Gas
00610351 | CBL9:CAVO PVC BIANCO ALIMENT. 230V L=200 | 01/11/2023 | 12.6 | Ricambi Gas
00610402 | CBL15:CAVO PVC NERO 2X0,5-COLL.CENTR.PRO | 01/11/2023 | 8.9 | Ricambi Gas
00610423 | CBL10:RICAMBIO MICRO PRESS.FUGAS 15.0127 | 01/11/2023 | 17.7 | Ricambi Gas
00610471 | CBL14:CAVO TERRA TRASFORMATORE ACCENS. | 01/11/2023 | 3.5 | Ricambi Gas
00610479 | CONN. A1:IG-LL-PR-LB-P-TL( TN )-VG-230V | 01/11/2023 | 72 | Ricambi Gas
00610538 | CBL18: CAVO ADATTAM. SCHEDA HUBA/BITRON | 01/11/2023 | 10.3 | Ricambi Gas
00610543 | CBL14:PE FILTRO TRSF.ACC.D4+6,3X0,8-8CM. | 01/11/2023 | 1.69 | Ricambi Gas
00610583 | CBL9:CAVI IG COMP.(Y2 2P-4,8X0,8-L=40) | 01/11/2023 | 3.6 | Ricambi Gas
00610586 | CBL19:X1-ALIM.230MOD.ESP.-V-IG-P-AL.2-8E | 01/11/2023 | 88.5 | Ricambi Gas
00610587 | CBL19:ELETTRODO ACC. ELETTRONICA 2-8EL | 01/11/2023 | 13.7 | Ricambi Gas
00610588 | CBL19:X5-X10-PG-SE-TA (4ELEM.) | 01/11/2023 | 29.5 | Ricambi Gas
00610601 | CBL19: X11-CONTROLLO VEL.VENTILATORE 1 | 01/11/2023 | 17.3 | Ricambi Gas
00610602 | CBL19: X12-CONTROLLO VEL.VENTILATORE 2 | 01/11/2023 | 17.9 | Ricambi Gas
00610603 | CBL19: X13-CONTROLLO VEL.VENTILATORE 3 | 01/11/2023 | 18.4 | Ricambi Gas
00610610 | CBL19:F.CABLE EST.MODULI-(3-4-5-6-7EL.) | 01/11/2023 | 20.5 | Ricambi Gas
00610611 | CBL19:FLAT CABLE AM4/AM5-(3-4-5-6-7EL.) | 01/11/2023 | 19 | Ricambi Gas
00610632 | CBL19:ALIM.230V VENTILATORI-(3EL.) | 01/11/2023 | 31.5 | Ricambi Gas
00610644 | CBL19:X11-X12-X13-ASS.REG.VEL.V-(3EL.) | 01/11/2023 | 50 | Ricambi Gas
00610660 | CONN.A4:PRESS.MANC.ACQUA-E/I-AG-BOB.MOD. | 01/11/2023 | 59 | Ricambi Gas
00610678 | CBL9/17:VALVOLA DI ZONA-ALIM.230V-VG GPL | 01/11/2023 | 12.6 | Ricambi Gas
00610679 | CBL14:TERRA SIL.G/V SEZ.1 D4-6,3X0,8 40C | 01/11/2023 | 1.34 | Ricambi Gas
00610687 | CBL19:FLAT CABLE DISPLAY/PARALLELO MODUL | 01/11/2023 | 22 | Ricambi Gas
00610688 | CBL19:F.CABLE ESTENSIONE DEI MODULI | 01/11/2023 | 20 | Ricambi Gas
00610689 | CBL19:FLAT CABLE AM4/AM5 (3-4-5-6-7EL.) | 01/11/2023 | 21.5 | Ricambi Gas
00610690 | CBL19:X1-ALIM.230MOD.ESP.-V-IG-P-ALLARME | 01/11/2023 | 53 | Ricambi Gas
00610691 | CBL19:P CARICO BOLLITORE-X3M-(2-3-4EL.) | 01/11/2023 | 14 | Ricambi Gas
00610693 | CBL19:P CARICO BOLLITORE-X3M-(7EL.) | 01/11/2023 | 11.8 | Ricambi Gas
00610694 | CBL19:X4-SM-SR (2-3-4-5-6-7ELEM.) | 01/11/2023 | 17.7 | Ricambi Gas
00610695 | CBL19:X5-X10-PG-SE-TA (2-3EL.) | 01/11/2023 | 27 | Ricambi Gas
00610697 | CBL19:X5-X10-PG-SR-TA (5ELEM.) | 01/11/2023 | 28 | Ricambi Gas
00610699 | CBL19:X5-X10-PG-SE-TA (7ELEM.) | 01/11/2023 | 27.5 | Ricambi Gas
00610700 | CBL19:X9-NTC TEMP.LOCALE (2ELEM.) | 01/11/2023 | 9.5 | Ricambi Gas
00610701 | CBL19:X9-NTC TEMP.LOCALE (3ELEM.) | 01/11/2023 | 11.3 | Ricambi Gas
00610703 | CBL19:X9-NTC TEMP.LOCALE (5ELEM.) | 01/11/2023 | 15 | Ricambi Gas
00610705 | CBL19:X9-NTC TEMP.LOCALE (7ELEM.) | 01/11/2023 | 22 | Ricambi Gas
00610713 | CBL19:X18-TA MODULANTE | 01/11/2023 | 8.3 | Ricambi Gas
00610716 | CBL19:SB-TEMP.MANDATA 10V 0V-(2-3-4EL.) | 01/11/2023 | 13.9 | Ricambi Gas
00610718 | CBL19:SB-TEMP.MANDATA 10V 0V-(7EL.) | 01/11/2023 | 14.1 | Ricambi Gas
00610719 | CBL19:ALIM.230V MOD.ESP.-(2EL.) | 01/11/2023 | 5.1 | Ricambi Gas
00610720 | CBL19:ALIM.230V MOD.ESP.-(3-4-5-6-7EL.) | 01/11/2023 | 14.4 | Ricambi Gas
00610722 | CBL19:ALIM.230V VENTILATORI-(3EL.) | 01/11/2023 | 20 | Ricambi Gas
00610724 | CBL19:ALIM.230V VENTILATORI-(5EL.) | 01/11/2023 | 33.5 | Ricambi Gas
00610725 | CBL19:ALIM.230V VENTILATORI-(6EL.) | 01/11/2023 | 37 | Ricambi Gas
00610728 | CBL19:CAVO DI TERRA VG (3EL.) | 01/11/2023 | 5.1 | Ricambi Gas
00610730 | CBL19:CAVO DI TERRA VG (5EL.) | 01/11/2023 | 9.1 | Ricambi Gas
00610732 | CBL19:CAVO DI TERRA VG (7EL.) | 01/11/2023 | 10.6 | Ricambi Gas
00610733 | CBL19:PULSANTE DI RIARMO 1 | 01/11/2023 | 14.4 | Ricambi Gas
00610734 | CBL19:PULSANTE DI RIARMO 2 | 01/11/2023 | 14.4 | Ricambi Gas
00610735 | CBL19:PULSANTE DI RIARMO 3 | 01/11/2023 | 14.4 | Ricambi Gas
00610736 | CBL19:PULSANTE DI RIARMO 4 | 01/11/2023 | 14.4 | Ricambi Gas
00610737 | CBL19:PULSANTE DI RIARMO 5 | 01/11/2023 | 14.1 | Ricambi Gas
00610738 | CBL19:PULSANTE DI RIARMO 6 | 01/11/2023 | 14.1 | Ricambi Gas
00610739 | CBL19:PULSANTE DI RIARMO 7 | 01/11/2023 | 12.9 | Ricambi Gas
00610740 | CBL19:CABLAGGIO CVI | 01/11/2023 | 43.5 | Ricambi Gas
00610741 | CBL19:CABLAGGIO CVI ULTIMO MODULO | 01/11/2023 | 51.5 | Ricambi Gas
00610742 | CBL19:CAVO INTERRUTTORE GENERALE | 01/11/2023 | 10.6 | Ricambi Gas
00610743 | CBL19:ALIMENTAZ.230V-FILTRO GE FITELEC | 01/11/2023 | 43.5 | Ricambi Gas
00610784 | CBL9:CAVI IG COMPAT.(Y2 4P-4,8X0,8-L=30) | 01/11/2023 | 4.2 | Ricambi Gas
00610785 | CBL14:CAVO PE T.ACC.(D4+2,8X0,5-L=18CM) | 01/11/2023 | 2.55 | Ricambi Gas
00610789 | CBL9:CAVI IG COMP.(FASTON 4.8X0.8 L=30) | 01/11/2023 | 4.2 | Ricambi Gas
00610812 | CBL15: INTERRUTTORE GENERALE(IG L=25CM.) | 01/11/2023 | 2.55 | Ricambi Gas
00610836 | CBL17:SERVIZI BASSA TENSIONE | 01/11/2023 | 7.4 | Ricambi Gas
00610837 | CBL15:CAVALLOTTO CONNETTORE A7 | 01/11/2023 | 1.69 | Ricambi Gas
00610838 | CBL9/17:SERVIZI ALTA TENSIONE | 01/11/2023 | 7.4 | Ricambi Gas
00610839 | CBL9:CAVO PVC BIANCO ALIM. 230V L=300CM | 01/11/2023 | 12.1 | Ricambi Gas
00610842 | CBL14:PE E.ACC.-6,3X0,8+2,8X0,5-L=65CM. | 01/11/2023 | 3.1 | Ricambi Gas
00610860 | CBL18:P RISC-KIT 3° ZONA DIR.CARG.(L=75) | 01/11/2023 | 12.6 | Ricambi Gas
00610869 | CBL14:CAVO PE SIL.(2,8X0,5+6,3X0,8-L=26) | 01/11/2023 | 3 | Ricambi Gas
00610881 | CBL14:PE PVC HT SEZ.1(6,3X0,8X2-L=40CM.) | 01/11/2023 | 1.92 | Ricambi Gas
00610893 | CBL9: CAVI ALIM.230V DA IG BIPOL.(L=15) | 01/11/2023 | 7.1 | Ricambi Gas
00610896 | CBL18:CAVO COLL.RIC.RISC.CALDAIA(L=1,5M) | 01/11/2023 | 8.7 | Ricambi Gas
00610897 | CBL19:ALIM.230V VENTILATORI-(4EL.) | 01/11/2023 | 29.5 | Ricambi Gas
00610898 | CBL19:ALIM.230V VENTILATORI-(5EL.) | 01/11/2023 | 38 | Ricambi Gas
00610899 | CBL19:ALIM.230V VENTILATORI-(6EL.) | 01/11/2023 | 50 | Ricambi Gas
00610900 | CBL19:ALIM.230V VENTILATORI-(7EL.) | 01/11/2023 | 47.5 | Ricambi Gas
00610902 | CBL19:CONN. X4-SM-SR | 01/11/2023 | 37 | Ricambi Gas
00610903 | CBL19:X5-X10-PG-SE-TA | 01/11/2023 | 33.5 | Ricambi Gas
00610904 | CBL19: CONN. X9-SL-MODULEX 2004 4 MODULI | 01/11/2023 | 124 | Ricambi Gas
00610905 | CBL19: CONN. X9-SL-MODULEX 2004 5 MODULI | 01/11/2023 | 231 | Ricambi Gas
00610907 | CBL19: CONN. X9-SL-MODULEX 2004 7 MODULI | 01/11/2023 | 307 | Ricambi Gas
00610908 | CBL19:X11-CONTROLLO VEL.VENTILATORE 1 | 01/11/2023 | 18.7 | Ricambi Gas
00610910 | CBL19:X11-CONTROLLO VEL.VENTILATORE 3 | 01/11/2023 | 18.2 | Ricambi Gas
00610911 | CBL19:X11-CONTROLLO VEL.VENTILATORE 4 | 01/11/2023 | 16.4 | Ricambi Gas
00610912 | CBL19:X11-CONTROLLO VEL.VENTILATORE 5 | 01/11/2023 | 40 | Ricambi Gas
00610913 | CBL19:X11-CONTROLLO VEL.VENTILATORE 6 | 01/11/2023 | 18.7 | Ricambi Gas
00610914 | CBL19:X11-CONTROLLO VEL.VENTILATORE 7 | 01/11/2023 | 23 | Ricambi Gas
00610915 | CBL19:ELETT.RILEV.1-6-7 MODULI L=200CM | 01/11/2023 | 13.7 | Ricambi Gas
00610916 | CBL19:ELETT.RILEV.2-3-4-5 MODULI L=255CM | 01/11/2023 | 18.7 | Ricambi Gas
00610917 | CBL19:SB-TEMP.MANDATA 10V 0V- | 01/11/2023 | 15.4 | Ricambi Gas
00610918 | CBL19:ALIM.230V VENTILATORE 1 | 01/11/2023 | 10.1 | Ricambi Gas
00610919 | CBL19:ALIM.230V VENTILATORE 2 | 01/11/2023 | 10.1 | Ricambi Gas
00610920 | CBL19:ALIM.230V VENTILATORE 3 | 01/11/2023 | 10.7 | Ricambi Gas
00610921 | CBL19:ALIM.230V VENTILATORE 4 | 01/11/2023 | 10.1 | Ricambi Gas
00610922 | CBL19:ALIM.230V VENTILATORE 5 | 01/11/2023 | 11.3 | Ricambi Gas
00610923 | CBL19:ALIM.230V VENTILATORE 6 | 01/11/2023 | 10.1 | Ricambi Gas
00610924 | CBL19:ALIM.230V VENTILATORE 7 | 01/11/2023 | 12.4 | Ricambi Gas
00610925 | CBL19: PRESSOSTATO VENT.MODULO 1-3-5-7 | 01/11/2023 | 8.3 | Ricambi Gas
00610926 | CBL19: PRESSOSTATO VENT.MODULO 2-4-6 | 01/11/2023 | 9.8 | Ricambi Gas
00610927 | CBL19:PULSANTE DI RIARMO 1 | 01/11/2023 | 13.6 | Ricambi Gas
00610928 | CBL19:PULSANTE DI RIARMO 2 | 01/11/2023 | 14 | Ricambi Gas
00610929 | CBL19:PULSANTE DI RIARMO 3 | 01/11/2023 | 13.6 | Ricambi Gas
00610930 | CBL19:PULSANTE DI RIARMO 4 | 01/11/2023 | 14 | Ricambi Gas
00610931 | CBL19:PULSANTE DI RIARMO 5 | 01/11/2023 | 12.6 | Ricambi Gas
00610932 | CBL19:PULSANTE DI RIARMO 6 | 01/11/2023 | 13.9 | Ricambi Gas
00610933 | CBL19:PULSANTE DI RIARMO 7 | 01/11/2023 | 13.9 | Ricambi Gas
00610934 | CBL19:CONN. A1-A2 INTERFACCIA 4-6MODULI | 01/11/2023 | 21.5 | Ricambi Gas
00610935 | CBL19:CONN. A1-A2 INTERFACCIA 5-7MODULI | 01/11/2023 | 10.1 | Ricambi Gas
00610936 | CBL19: CONN.A3-A4INTERF./SATRONIC1-2-3-4 | 01/11/2023 | 9.9 | Ricambi Gas
00610937 | CBL19: CONN.A3-A4INTERF./SATRONIC 5-6-7 | 01/11/2023 | 9.5 | Ricambi Gas
00610938 | CBL19:CAVO INTERRUTTORE GENERALE | 01/11/2023 | 11.7 | Ricambi Gas
00610939 | CBL19:MORSETTIERA M3 ALIM.VENT.-4MODULI | 01/11/2023 | 18.9 | Ricambi Gas
00610940 | CBL19: CAVO TL MODULO 1-2-6 | 01/11/2023 | 19.1 | Ricambi Gas
00610942 | CBL19:MORSETTIERA M3 ALIM.VENT.-5MODULI | 01/11/2023 | 22 | Ricambi Gas
00610943 | CBL19: CAVO TL DOPPIO ULTIMI 2 MODULI | 01/11/2023 | 32 | Ricambi Gas
00610944 | CBL19:ALIM. TRASF.ACC.ISPRA 1-6-7 MODULI | 01/11/2023 | 17.9 | Ricambi Gas
00610945 | CBL19:ALIM. TRASF.ACC.ISPRA 2-5 MODULI | 01/11/2023 | 18.9 | Ricambi Gas
00610946 | CBL19:ALIM. TRASF.ACC.ISPRA 3-4 MODULI | 01/11/2023 | 19.8 | Ricambi Gas
00610947 | CBL19:COLLEGAMENTO PARALLELO VG 1-2-6-7 | 01/11/2023 | 15.4 | Ricambi Gas
00610948 | CBL19:COLLEGAMENTO PARALLELO VG 3-4-5 | 01/11/2023 | 18 | Ricambi Gas
00610950 | CBL19:MORSETTIERA M3 ALIM.VENT.-7MODULI | 01/11/2023 | 28 | Ricambi Gas
00610988 | CBL7:SENS.BOLLITORE MICROACCUMULO-CV | 01/11/2023 | 17.7 | Ricambi Gas
00611007 | CBL14:CAVO PE SEZ.1(FAST.6,3X0X8X2) L=35 | 01/11/2023 | 3 | Ricambi Gas
00611011 | CBL11:6,3X0,8 BND.-CON.SIL.+1K-(L=34CM.) | 01/11/2023 | 23 | Ricambi Gas
00611017 | CBL18:CAVO REC.TDP DIRETTO ENTROFUORI | 01/11/2023 | 15.1 | Ricambi Gas
00611032 | CBL19:X1-ALIM.230MOD.ESP.-V-IG-P-ALLARME | 01/11/2023 | 70 | Ricambi Gas
00611045 | CBL17:FILO PER PONTE (L= 70MM) | 01/11/2023 | 0.98 | Ricambi Gas
00611056 | CBL5:1°SPEZZONE PV-TL(L=35) FILI SINGOLI | 01/11/2023 | 5.4 | Ricambi Gas
00611067 | CBL19:CAVO SR-SRR-SR1-PG | 01/11/2023 | 72 | Ricambi Gas
00611068 | CBL19:SENSORE RITORNO 2/7 L=40CM. | 01/11/2023 | 10.8 | Ricambi Gas
00611069 | CBL19:CAVO PV(80CM.)TL(35CM.)TL1(45CM.) | 01/11/2023 | 34 | Ricambi Gas
00611070 | CBL19:CAVO PV L=80 - TL L=45- MODULI 2/7 | 01/11/2023 | 20.5 | Ricambi Gas
00611071 | CBL19:ALIM.T.ACC.-VG HONEYWELL 250V | 01/11/2023 | 62.5 | Ricambi Gas
00611072 | CBL19:CAVO ALIMENTAZ. SCHEDE MODULI AWG | 01/11/2023 | 13.9 | Ricambi Gas
00611073 | CBL19:CAVO COLL.BUS SCHEDA/SCHEDA L=12CM | 01/11/2023 | 5.6 | Ricambi Gas
00611081 | CBL19:ALIMENT.VENTIL.ULTIMO MODULO AWG | 01/11/2023 | 12.6 | Ricambi Gas
00611099 | CBL15:INT.GENERALE BIP.(4,8X0,8-L=20CM.) | 01/11/2023 | 3.6 | Ricambi Gas
00611101 | CBL19:RILEV.REGOL.VENTIL.MODULANTE L=110 | 01/11/2023 | 17.8 | Ricambi Gas
00611116 | CBL14:TERRA SIL.G/V 18AWG D4-6,3X0,8 40C | 01/11/2023 | 2.65 | Ricambi Gas
00611128 | CBL18: SONDA SANITARIO - 3 VIE HONEYWELL | 01/11/2023 | 35 | Ricambi Gas
00611132 | CBL19:CAVO SR-SRR-SR1-PG | 01/11/2023 | 73 | Ricambi Gas
00611134 | CBL19:CAVO PV (L=58)-TL1(L=35)-TL(L=45). | 01/11/2023 | 33.5 | Ricambi Gas
00611135 | CBL19:CAVO PV(L=58)-TL2/7(L=35). | 01/11/2023 | 15 | Ricambi Gas
00611141 | CBL19:CAVO ALIM.TRASF.ACC.-VG DUNGS | 01/11/2023 | 85.5 | Ricambi Gas
00611158 | CBL19:AL.V.MOD.INTERMEDI+FILTRO ANTIDIST | 01/11/2023 | 25.5 | Ricambi Gas
00611170 | CBL18:CAVI IG-PR SCHEDA GESTIONE CASCATE | 01/11/2023 | 7.2 | Ricambi Gas
00611176 | CBL18:SONDA SANITARIO-3 VIE ELBI(DSP110) | 01/11/2023 | 34 | Ricambi Gas
00611180 | CBL19:RIL. REGOLAZ.VENT.MODULANTE L=90 | 01/11/2023 | 13.7 | Ricambi Gas
00611184 | CBL8:RILEV.REGOLAZ.VENT.MOD.(2°SPZ-L=45) | 01/11/2023 | 10.9 | Ricambi Gas
00611194 | CBL11:E.ACC.CRB CAP.SIL.D6,3/2,8X0,5-L35 | 01/11/2023 | 10.6 | Ricambi Gas
00611195 | CBL14:CAVO SIL.G/V 6,3X0,8+2,8X0,5-L=25 | 01/11/2023 | 2.1 | Ricambi Gas
00611205 | CBL11:E.ACC.CRB CAP.SIL.D6,3/2,8X0,5-L53 | 01/11/2023 | 11.3 | Ricambi Gas
00611208 | CBL9:COLL.2 POMPE+2MISCEL.-E8 TERMOREG. | 01/11/2023 | 177 | Ricambi Gas
00611212 | CBL28:CAVO COLL. SENS.MANDATA ZONA 2 | 01/11/2023 | 7.6 | Ricambi Gas
00611218 | CBL6:SONDA MANDATA GLOBALE L=250CM | 01/11/2023 | 16.3 | Ricambi Gas
00611241 | CBL14:PE PVC HT SEZ.1(6,3X0,8X2-L=20CM) | 01/11/2023 | 4.2 | Ricambi Gas
00611248 | CBL24:CAVO COLL. SERIE/PARALLELO L=22CM. | 01/11/2023 | 5 | Ricambi Gas
00611249 | CBL18:ALIM.BCM-SERIE/PARALLELO E8 | 01/11/2023 | 9.1 | Ricambi Gas
00611250 | CBL19:CAVO SR-SRR-SR1-PG | 01/11/2023 | 54 | Ricambi Gas
00611251 | CBL19:IG-VT-AL.230V/SCHEDE/V/E8-SL-RELE | 01/11/2023 | 146 | Ricambi Gas
00611252 | CBL19:SICUREZZE SL-RELE-M1 | 01/11/2023 | 10.1 | Ricambi Gas
00611287 | CBL18:CAVO FLUSSOM.ELTEK00261719 L=25CM. | 01/11/2023 | 6.1 | Ricambi Gas
00611291 | CBL18:CAVO FLUSSOM.ELTEK00261719 L=12CM. | 01/11/2023 | 6.4 | Ricambi Gas
00611317 | CBL18:CAVO ADAT.FL FAST.M6,3X0,8-MLX2P F | 01/11/2023 | 5.3 | Ricambi Gas
00611318 | CBL18:ALIMENTAZ. KIT VENTILATORE MODULEX | 01/11/2023 | 6.8 | Ricambi Gas
00611319 | CBL18:ALIMENTAZ.RELE' COMANDO FL (L=75C) | 01/11/2023 | 5.1 | Ricambi Gas
00611321 | CBL18:COMANDO FL SIS-ACS(6,3X0,8M/F-L1M) | 01/11/2023 | 8.4 | Ricambi Gas
00611322 | CBL18:COMANDO FL SIS-ACS(MOLEX M/F-L=1M) | 01/11/2023 | 8 | Ricambi Gas
00611323 | CBL18:COLLEG.SONDA S3 BOL.SIS/ACS(L=85) | 01/11/2023 | 6.4 | Ricambi Gas
00611326 | CBL19:TACHIMETRICA V MODUL.(L=85C-MOLEX) | 01/11/2023 | 18.4 | Ricambi Gas
00611328 | CBL19:VENT.MOD.(STOCKO)+FILTRO ANTIDIST. | 01/11/2023 | 28 | Ricambi Gas
00611329 | CBL19:ALIM.VENT.MODULI INTERMEDI(STOCKO) | 01/11/2023 | 26 | Ricambi Gas
00611330 | CBL19:ALIM.VENTIL.ULTIMO MODULO(STOCKO) | 01/11/2023 | 12.6 | Ricambi Gas
00611340 | CBL14:PE PVC HT SEZ.1(6,3X0,8X2-L=15CM) | 01/11/2023 | 1.34 | Ricambi Gas
00611362 | CBL19:TACHIMETRICA V MODULANTE(L=98CM) | 01/11/2023 | 13.9 | Ricambi Gas
00611364 | CBL19:SR(L38)-SRR(L195)-SR1(L40)-PG(L80) | 01/11/2023 | 52.5 | Ricambi Gas
00611365 | CBL19:SR2°MODULO(L=40)-SL(L=125) | 01/11/2023 | 20.5 | Ricambi Gas
00611366 | CBL19:TL(L=40CM)-TL 1°MODULO (L=35CM) | 01/11/2023 | 21 | Ricambi Gas
00611367 | CBL19: TERMOSTATO LIMITE (L=40CM) | 01/11/2023 | 10.3 | Ricambi Gas
00611370 | CBL19:CAVO ALIMENTAZ.SCHEDE MODULI(L=20) | 01/11/2023 | 9.8 | Ricambi Gas
00611373 | CBL19: ALIMENT.VENT.MODULI INTERMEDI L=7 | 01/11/2023 | 3 | Ricambi Gas
00611374 | CBL19:ALIM.VENTIL.MODULI(DERIVAZION-L90) | 01/11/2023 | 8.4 | Ricambi Gas
00611375 | CBL19:ALIM.VENT.MODULI(DERIVAZIONE-L65) | 01/11/2023 | 9.8 | Ricambi Gas
00611376 | CBL19:ALIMENTAZIONE VENTIL.MODULI+FILTRO | 01/11/2023 | 7.1 | Ricambi Gas
00611380 | CBL6:SONDA MANDATA GLOBALE (L= 225CM) | 01/11/2023 | 20.5 | Ricambi Gas
00611381 | CBL19:PRESSOST.CAMERA FUMI MODULEX(L120) | 01/11/2023 | 9.8 | Ricambi Gas
00611383 | CAVO USB - ROHS COMPLIANT - LP495 | 01/11/2023 | 47.5 | Ricambi Gas
00611384 | CAVO DI COLLEGAMENTO SOL001 - 00.0030306 | 01/11/2023 | 47.5 | Ricambi Gas
00611385 | CAVO DI COLLEGAMENTO SOL002 - 01.0030306 | 01/11/2023 | 47.5 | Ricambi Gas
00611386 | CAVO DI COLLEGAMENTO SOL003 - 02.0030306 | 01/11/2023 | 47.5 | Ricambi Gas
00611387 | CBL24:ALIMENTAZIONE BCM (L=150CM) | 01/11/2023 | 8.4 | Ricambi Gas
00611388 | CBL24:CAVO COL.SERIE/PARAL.E8 BCM L=30CM | 01/11/2023 | 9.5 | Ricambi Gas
00611391 | CBL19:ALIM.VENTILATORE ULTIMO MODULO | 01/11/2023 | 15.6 | Ricambi Gas
00611392 | CBL19: CAVI COLLEGAMENTO IG-L= 50CM.-AWG | 01/11/2023 | 19 | Ricambi Gas
00611393 | CBL19: COLLEGAMENTO TLG (L=55CM)CAVI AWG | 01/11/2023 | 13.7 | Ricambi Gas
00611396 | CBL19: CONTROLLO V.MODULANTE (L=120CM) | 01/11/2023 | 13.9 | Ricambi Gas
00611397 | CBL19: CONTROLLO V.MODULANTE (L=85CM) | 01/11/2023 | 11.8 | Ricambi Gas
00611400 | CBL19:SR(L60)-SRR(L150)-SR1(L60)-PG(L100 | 01/11/2023 | 66 | Ricambi Gas
00611403 | CBL19: TL(L=55CM.)-TL 1°MODULO (L=55CM.) | 01/11/2023 | 21.5 | Ricambi Gas
00611404 | CBL19: TERMOSTATO LIMITE (L= 55CM.) | 01/11/2023 | 9.3 | Ricambi Gas
00611406 | CBL19:ALIM.VENTIL.MODULI(DERIV.-L105) | 01/11/2023 | 10.1 | Ricambi Gas
00611407 | CBL19:ALIM.VENTIL.MODULI(DERIV.-L=52CM.) | 01/11/2023 | 7.2 | Ricambi Gas
00611416 | CBL14:CAVO PE 18AWG(FAST.6,3X0,8X2)L15CM | 01/11/2023 | 1.46 | Ricambi Gas
00611418 | CBL19: CAVI COLLEGAMENTO IG-L= 75CM.-AWG | 01/11/2023 | 22 | Ricambi Gas
00611419 | CBL19: PONTE TLG - FILO AWG | 01/11/2023 | 4.2 | Ricambi Gas
00611420 | CBL19:E8-VENTIL.-PCB-FUS.(AWG) | 01/11/2023 | 75 | Ricambi Gas
00611423 | CBL19:ALIMENT.VENT.MODULI INTERMEDI-AWG | 01/11/2023 | 5.1 | Ricambi Gas
00611426 | CBL19:ALIM.230V-E8-VENTIL.-PCB-FUS.(AWG) | 01/11/2023 | 58 | Ricambi Gas
00611429 | CBL19: ALIMENTAZIONE MODULEX (FILI AWG) | 01/11/2023 | 20.5 | Ricambi Gas
00611434 | CBL19:TRASF.ACC.(L=30)-VG DUNGS (L=110) | 01/11/2023 | 31 | Ricambi Gas
00611435 | CBL19:TRASF.ACC.(L=30)-VG DUNGS (L=70) | 01/11/2023 | 31 | Ricambi Gas
00611436 | CBL19:TR.ACC.(L=20)-VG DUNGS (L=142) | 01/11/2023 | 37 | Ricambi Gas
00611437 | CBL19:TR.ACC.(L=20)-VG DUNGS (L=76) AWG | 01/11/2023 | 35.5 | Ricambi Gas
00611442 | CBL6: SR(L140)-PG(L220)(DUNGS) | 01/11/2023 | 51.5 | Ricambi Gas
00611444 | CBL1:T.ACC.(L200)-VG DUNGS(L185)(FL) | 01/11/2023 | 59 | Ricambi Gas
00611445 | CBL1:T.ACC.(L225)-VG DUNGS(L225)(FL) | 01/11/2023 | 43.5 | Ricambi Gas
00611479 | CBL19:CAVO PV(125CM.)TL(35CM.)TL1(40CM.) | 01/11/2023 | 35 | Ricambi Gas
00611480 | CBL19:CAVO PV L125-TL L45-MODULI 3/5/7 M | 01/11/2023 | 22 | Ricambi Gas
00611481 | CBL19:CAVO PV L85-TL L45-MODULI 2/4/6 | 01/11/2023 | 19.5 | Ricambi Gas
00611491 | CBL31:PRESA DA PAN.ALIM.24V-EBUS-SERVIZI | 01/11/2023 | 158 | Ricambi Gas
00611511 | CBL31:PRESA DA PANN.EBUS-OPEN THERM-TA | 01/11/2023 | 12.6 | Ricambi Gas
00611512 | CBL32:CAVO SPINA CONNESSIONE OT-TA | 01/11/2023 | 16.4 | Ricambi Gas
00611513 | CBL32:7 CAVO SPINA COLLEG. SCOT-CPU | 01/11/2023 | 42 | Ricambi Gas
00611514 | CBL5: FLUSSOSTATO (L= 16CM.) | 01/11/2023 | 9.6 | Ricambi Gas
00611544 | CBL5:CAVO CONNESSIONE TSC ALKON90(L=45C) | 01/11/2023 | 6 | Ricambi Gas
00611563 | CBL18:SR(95)-SS(25)-FLS(15)-DK(30)RAST | 01/11/2023 | 19.2 | Ricambi Gas
00611568 | CBL17: SERVIZI ESTERNI (L=27CM-RAST) | 01/11/2023 | 15.2 | Ricambi Gas
00611594 | CBL19:SR(38)-SRR(195)-SR1(40)-PFMIN(80) | 01/11/2023 | 43.5 | Ricambi Gas
00611629 | CBL19:TRASF.ACC.(L=30)-VG DUNGS (L=142) | 01/11/2023 | 40 | Ricambi Gas
00611630 | CBL19:TRASF.ACC.(L=30)-VG DUNGS (L=77) | 01/11/2023 | 40 | Ricambi Gas
00611692 | CBL18: SONDA SANITARIO KIT ACS 50 | 01/11/2023 | 16.9 | Ricambi Gas
00611694 | CBL18:KIT PRESS.DIFF.PREC.SAN.ALKON50/70 | 01/11/2023 | 19.2 | Ricambi Gas
00611718 | CBL18: CAVO COLLEG.TA CONTATTO RELE L150 | 01/11/2023 | 6 | Ricambi Gas
00611728 | CBL20:VG DUNGS GB057230V(L190-MNF)SPK150 | 01/11/2023 | 46.5 | Ricambi Gas
00611730 | CBL20:VG DUNGS MBC700 EU/UL(L286-MNF)SPK | 01/11/2023 | 79 | Ricambi Gas
00611733 | CBL9: ALIM.PCB/PCB 120/230V UL(SPK-L=24) | 01/11/2023 | 19.2 | Ricambi Gas
00611751 | CBL12: E.RIL.(FAS.4,8X0,8+D.6,3 L=245CM) | 01/11/2023 | 46 | Ricambi Gas
00611754 | CBL14: CAVO PE 18AWG (D6,3-6,3X0,8)L15CM | 01/11/2023 | 18.2 | Ricambi Gas
00611769 | CBL11:E.ACC.CRB CAP.SIL.D6,3/2,8X0,5-L60 | 01/11/2023 | 12.6 | Ricambi Gas
00611779 | CBL4: P(144)-MVD(200)(VERS.R-RAST) | 01/11/2023 | 49 | Ricambi Gas
00611976 | CBL17: SERVIZI ESTERNI (L= 45CM-RAST) | 01/11/2023 | 20 | Ricambi Gas
00612117 | CBL8:ADATTATORE CONTROLLO PWM WSC | 01/11/2023 | 17.7 | Ricambi Gas
00612135 | CBL14:PE PVC HT SEZ.0,75(6,3X0,8X2-L=45) | 01/11/2023 | 2.45 | Ricambi Gas
00612173 | CBL19: SR-TL-SR1-TL1 MOD.1(L=30-60-MCF) | 01/11/2023 | 46 | Ricambi Gas
00612175 | CBL19: SR-TL MOD.2-7 (L= 45CM.-MCF) | 01/11/2023 | 16.9 | Ricambi Gas
00612185 | CBL20: VG DUNGS GB057 230V (L=110 - MNF) | 01/11/2023 | 40 | Ricambi Gas
00612217 | CBL20: VG DUNGS GB057 230V (L=155 - MNF) | 01/11/2023 | 39 | Ricambi Gas
00612219 | CBL20: VG DUNGS GB057 230V (L= 80 - MNF) | 01/11/2023 | 31.5 | Ricambi Gas
00612381 | CBL14: PE PVC HT SEZ.1 (6,3X0,8X2-L=80) | 01/11/2023 | 4.9 | Ricambi Gas
00612451 | CBL20: VG DUNGS GB057 230V (L=80CM-MNF) | 01/11/2023 | 53.5 | Ricambi Gas
00612491 | CBL24: CAVO EBUS 2P (L=145CM-MCF-CRMP) | 01/11/2023 | 11.8 | Ricambi Gas
00612604 | CBL11:E.ACC.CRB CAP.SIL.D6,3/2,8X0,5-L42 | 01/11/2023 | 12.9 | Ricambi Gas
00630126 | SCHEDA PANNELLO COMANDI EBUS | 01/11/2023 | 322 | Ricambi Gas
00630133 | SCHEDA INTERFACCIA OT+ KIT ALKON CLIPPER | 01/11/2023 | 93.5 | Ricambi Gas
00630145 | SCHEDA INTEGRATA PREMIX 2010 MONOELETTR. | 01/11/2023 | 405 | Ricambi Gas
00630160 | SCHEDA HSCP PANNELLO COMANDO EBUS RC | 01/11/2023 | 497 | Ricambi Gas
00630170 | SCHEDA MULTIFUNZIONE SHC INTEGRATO | 01/11/2023 | 185 | Ricambi Gas
00630176 | SCHEDA GATEWAY WI-FI | 01/11/2023 | 399 | Ricambi Gas
00630178 | SCHEDA NUOVA BMM | 01/11/2023 | 356 | Ricambi Gas
00630186 | SCHEDA CABLAGGIO T3-T7 A 8 USCITE+FILTRO | 01/11/2023 | 219 | Ricambi Gas
00630197 | SCHEDA PROGRAMMATA LAMIX 34 (4) | 01/11/2023 | 321 | Ricambi Legna
00630392 | SCHEDA CONFIGURATA UHYB (00630193) | 01/11/2023 | 281 | Ricambi Gas
10093 | MATTONE 60ST (6X11X22) | 01/11/2023 | 17.9 | Ricambi Legna
10106 | CONNETTORE MPM S532-09-NR051 | 01/11/2023 | 25 | Ricambi Legna
102729 | VASCA RECUPERO CONDENSE INOX 83 LT | 01/01/2023 | 1779 | Accessori STEAMER
102867A | COMPLETAMENTO FORNITURA SAMPLE COOLER | 01/01/2023 | 278 | BAHR 12
103154 | VASCA RECUPERO CONDENSE INOX 45LT | 01/01/2023 | 1605 | Accessori STEAMER
10395 | PRESA WIELAND 3P.NERA 93.733.4253.0 | 01/11/2023 | 10.6 | Ricambi Legna
10420 | BOL.160 SMAL.(2 MANI) -65160D-NX | 01/11/2023 | 1554 | Ricambi Acciaio
10449 | CALDAIA TS-2 (NO ACCESSORI) | 01/11/2023 | 5880 | Ricambi Legna
10475 | VALVOLA SFERA (ART.R252) 1"1/2X1" | 01/11/2023 | 48.5 | Ricambi Acciaio
10477 | VALVOLA DI RITEGNO 1" ART. R288 | 01/11/2023 | 8 | Ricambi Acciaio
10625 | VENTILATORE EBM R2E180-AH05-27 | 01/11/2023 | 394 | Ricambi Legna
10638 | FLANGIA CAM.FIN.DIS.U-169/3 -TRI250 | 01/11/2023 | 48.5 | Ricambi Acciaio
10645 | DISCO REG.ARIA U-335/*2 -GIX | 01/11/2023 | 2.55 | Ricambi Legna
10646 | MOLLA L=35 D.1 | 01/11/2023 | 2.55 | Ricambi Legna
10647 | MOLLA L=35 D.1,75 | 01/11/2023 | 2.55 | Ricambi Legna
10648 | MOLLA L=65 D.1,75 | 01/11/2023 | 3.4 | Ricambi Legna
10649 | ASTA B.P. U-338/1/*1 GIX25/40 | 01/11/2023 | 21.5 | Ricambi Legna
10650 | ASTA B.P. DIS.U-338/2/*1 » GIX 50 | 01/11/2023 | 12.3 | Ricambi Legna
10651 | FERMO FINE CORSA GIX | 01/11/2023 | 3.4 | Ricambi Legna
10656 | MANOPOLA GRADUATA 0/300 (556326) G/3 | 01/11/2023 | 1.63 | Ricambi Legna
10658 | CHIODO RIB.D.10X35 DIS.93110AQ GASOGEN | 01/11/2023 | 0.94 | Ricambi Legna
10659 | CERNIERA SPK-PLT | 01/11/2023 | 10.6 | Ricambi Legna
10668 | GHIERA REG.ARIA U-348/*3 »GIX | 01/11/2023 | 16.2 | Ricambi Legna
10674 | PORTA SUP. U-320/2/*1 GIX40/50 | 01/11/2023 | 62 | Ricambi Legna
10677 | PORT.INTERM. U-350/*1»GIX40/50 | 01/11/2023 | 75.5 | Ricambi Legna
10680 | FRONTONE PORTA INF. U-322/2/*2-G3 40/50 | 01/11/2023 | 54 | Ricambi Legna
10684 | PORT.ANTIF.DIS.62141/D -G3-25 | 01/11/2023 | 49.5 | Ricambi Legna
10685 | PORT.ANTIF.DIS.62241/D-G340/50 | 01/11/2023 | 60 | Ricambi Legna
10688 | MANICOTTO 1"1/2X15 | 01/11/2023 | 5 | Ricambi Legna
10694 | MANTELLO » GIX 25 | 01/11/2023 | 1225 | Ricambi Legna
10695 | MANTELLO » GIX 40 | 01/11/2023 | 1328 | Ricambi Legna
10696 | MANTELLO » GIX 50 | 01/11/2023 | 1545 | Ricambi Legna
10726 | MANIGLIA FORI PASSANTI L=93,5 D.6,5 | 01/11/2023 | 7.4 | Ricambi Legna
10745 | SUPP.MICRO DIS.U-340 * GIX | 01/11/2023 | 9.9 | Ricambi Legna
10756 | STG.PORTA SUP.CEM. - GIX 25 | 01/11/2023 | 224 | Ricambi Legna
10761 | BARROTTO ACC. DIS.U-396/3 GIX 25 TIPO 1 | 01/11/2023 | 47 | Ricambi Legna
10762 | BARROTTO ACC. DIS.U-396/3 *GIX 40 TIPO 2 | 01/11/2023 | 50 | Ricambi Legna
10763 | BARROTTO ACC.L=146 U-396/3 GIX50 TIPO 3 | 01/11/2023 | 48 | Ricambi Legna
10764 | BARROTTO ACC.L=156 U-396/3 *GIX50 TIPO 4 | 01/11/2023 | 46 | Ricambi Legna
10774 | TAPPO 2" FIG.291 | 01/11/2023 | 29 | Ricambi Legna
10789 | SUPP.BOBINA FIN. U-357/*4 »GIX | 01/11/2023 | 22 | Ricambi Legna
10791 | CURVA ARIA FIN. U-356/*5 » GIX | 01/11/2023 | 50.5 | Ricambi Legna
10793 | STG.PORT.INTERM. - GIX-25 | 01/11/2023 | 209 | Ricambi Legna
10794 | PORTA INF.CEM. G3/AIREX 25 2S | 01/11/2023 | 182 | Ricambi Legna
10796 | STG ASTA U-337/1/*1 - GIX 25 | 01/11/2023 | 33.5 | Ricambi Legna
10797 | STG ASTA U-337/2/*1 » GIX40/50 | 01/11/2023 | 33.5 | Ricambi Legna
10804 | STG.FLANGIA EBM U-342/*3 - GIX | 01/11/2023 | 87 | Ricambi Legna
10806 | ASS.CAM.FUMO - G3/25 | 01/11/2023 | 379 | Ricambi Legna
10811 | CAMERA ISP.FIN. DIS.U-360 »GIX | 01/11/2023 | 48 | Ricambi Legna
10813 | PORT.FIN.ISPEZ. DIS.U-361/*1 »GIX | 01/11/2023 | 37.5 | Ricambi Legna
10814 | ASS. ARIA 3° - G3 | 01/11/2023 | 154 | Ricambi Legna
10815 | SUPP.BOB.ARIA 3° DIS.U-334*GIX | 01/11/2023 | 49.5 | Ricambi Legna
10818 | STG.DEFLETTORE ARIA 3° U-351/1 »GIX | 01/11/2023 | 51.5 | Ricambi Legna
10821 | ROSETTA ELAS."A" 8,2X14X0,8 UNI 8842-A | 01/11/2023 | 0.94 | Ricambi Legna
10830 | SONDA AMBIENTE (QAA 35) | 01/11/2023 | 297 | Ricambi Acciaio
10850 | STG.PORTA SUP.CEM. - GIX 40/50 | 01/11/2023 | 248 | Ricambi Legna
10851 | STG.PORT.INTERM. GIX-40/50 | 01/11/2023 | 229 | Ricambi Legna
10853 | ASS.CAM.FUMO - G3-40/50 | 01/11/2023 | 414 | Ricambi Legna
10868 | PROTEZ.MOTORE DIS.62130/Q -G3 | 01/11/2023 | 6.5 | Ricambi Legna
10881 | KIT VENT. + CUFFIA INSON. -SZG | 01/11/2023 | 916 | Ricambi Legna
10882 | CUFFIA VENT. DIS.62130/N1 GIX | 01/11/2023 | 80 | Ricambi Legna
10883 | SUPP.CUFFIA VENT. U-397/*1»GIX | 01/11/2023 | 53.5 | Ricambi Legna
10885 | ISOLANTE CUFFIA VENTILATORE 276X90X8 | 01/11/2023 | 2.45 | Ricambi Legna
10886 | ISOLANTE CUFFIA VENTILATORE 260X90X8 | 01/11/2023 | 2.45 | Ricambi Legna
10887 | ISOLANTE CUFFIA VENTILATORE 276X230X8 | 01/11/2023 | 4.05 | Ricambi Legna
10890 | STG.CIRCOLATORE - NXBV | 01/11/2023 | 249 | Ricambi Acciaio
10920 | GUARNIZIONE P.ISP. DIS.U-371 » GIX | 01/11/2023 | 1.63 | Ricambi Legna
10927 | KIT BOBINA REG. - GX | 01/11/2023 | 115 | Ricambi Legna
10936 | ROSETTA PIANA M4 4,3X12X1,5 UNI 6593 ZNT | 01/11/2023 | 0.94 | Ricambi Legna
10960 | PANN.P.SUP.DIS.62130/S*SZG20 | 01/11/2023 | 36 | Ricambi Legna
10979 | VARIATORE DI VELOCITA "TECNEL" | 01/11/2023 | 52.5 | Ricambi Acciaio
10984 | VOLANTINO A SEI LOBI - GX | 01/11/2023 | 34 | Ricambi Legna
10985 | PRIGIONIERO M12X70 TUTTO FILETTO ZNT | 01/11/2023 | 1.63 | Ricambi Legna
10998 | LEVA DI RITARDO GIX GREZZA | 01/11/2023 | 9.9 | Ricambi Legna
11000 | MOLLA X LEVA DIS.U-375 » GIX | 01/11/2023 | 2.3 | Ricambi Legna
11001 | ASS.FISS.ASTA B.P. - GIX 25/50 | 01/11/2023 | 21.5 | Ricambi Legna
11011 | DEVIATORE+SPIA A21H311H2200 | 01/11/2023 | 8.4 | Ricambi Legna
11040 | FRONT. SERIGR. ORIZZ. DIS.25001 UNICAL | 01/11/2023 | 14.5 | Ricambi Legna
11043 | SERRACAVO WIELAND ST18/3 B1 SW | 01/11/2023 | 2.55 | Ricambi Legna
11044 | PARTE PRESA WIELAND ST18/3B1 SW MARRONE | 01/11/2023 | 5 | Ricambi Legna
11046 | PARTE PRESA WIELAND ST18/3B1 SW NERA | 01/11/2023 | 5 | Ricambi Legna
11047 | SERRACAVO WIELAND ST18/3 S SW | 01/11/2023 | 2.55 | Ricambi Legna
11049 | PARTE SPINA WIELAND ST18/3S SW NERA | 01/11/2023 | 4.25 | Ricambi Legna
11061 | FRONT.PANN.SERIGR.VERT.- GIX DIS.25004 | 01/11/2023 | 19.1 | Ricambi Legna
11064 | DADO UNI 5587 M12 ALTO ZNT 6S ZNT | 01/11/2023 | 1.09 | Ricambi Legna
11065 | ROSETTA PIANA 12,5X36X3 ZNT | 01/11/2023 | 0.94 | Ricambi Legna
11080 | KIT DISCO BY-PASS D.160 AIREX 25-50 | 01/11/2023 | 22 | Ricambi Legna
11086 | BARROTTO ACC.LG.156 U-346/4 G2-50 | 01/11/2023 | 41.5 | Ricambi Legna
11184 | TUBO DISC-BOLL.DIS.U-405/2 RES | 01/11/2023 | 10.1 | Ricambi Acciaio
11267 | MOLLA L=22 D.0,8 | 01/11/2023 | 1.63 | Ricambi Legna
11360 | KIT CUFFIA INSON. -SZG | 01/11/2023 | 276 | Ricambi Legna
11470 | KIT MATTONI - K25/35 | 01/11/2023 | 56.5 | Ricambi Legna
11472 | KIT MATTONI - K75 | 01/11/2023 | 83.5 | Ricambi Legna
11533 | PORTA SUP.COMPLETA - GIX 25 (RICAMBI) | 01/11/2023 | 337 | Ricambi Legna
11534 | PORTA SUP. COMPLETA GIX 40/50 | 01/11/2023 | 356 | Ricambi Legna
11535 | PORT.ANTIF.COMPLETA - GIX 25 | 01/11/2023 | 82 | Ricambi Legna
11536 | PORT.ANTIF.COMPLETA -GIX 40/50 | 01/11/2023 | 103 | Ricambi Legna
11537 | PORT.INTERM.COMLETA GIX 25 | 01/11/2023 | 271 | Ricambi Legna
11538 | PORT.INTERM.COMPLETA GIX 40/50 | 01/11/2023 | 256 | Ricambi Legna
11539 | PORTA INFER. COMPLETA GIX 25 | 01/11/2023 | 284 | Ricambi Legna
11541 | KIT REGOLAZIONE ARIA (1°-2°) | 01/11/2023 | 190 | Ricambi Legna
11542 | CAMERA FUMO COMPLETA GIX 25 | 01/11/2023 | 430 | Ricambi Legna
11543 | CAMERA FUMO COMPLETA GIX 40/50 | 01/11/2023 | 461 | Ricambi Legna
11545 | VENTILATORE EBM CON SPINA | 01/11/2023 | 511 | Ricambi Legna
11553 | KIT PRESA+SPINA-FINE CORSA G3 | 01/11/2023 | 199 | Ricambi Legna
11556 | KIT PRESA + SPINA - LINEA G3 | 01/11/2023 | 72 | Ricambi Legna
11587 | PIOLO CHIUS. PORTA M6 GIX 25/40/50 | 01/11/2023 | 1.63 | Ricambi Legna
11600 | SUPPORTO CABLAGGIO COMPLETO | 01/11/2023 | 57.5 | Ricambi Legna
11642 | VALVOLA TERMOSTATICA 79° GX | 01/11/2023 | 32 | Ricambi Legna
11654 | TUBO FLESSIBILE M.F. 1" L=1400 | 01/11/2023 | 74 | Ricambi Legna
11655 | TUBO FLESSIBILE M.F. 1"1/4 L=1400 | 01/11/2023 | 106 | Ricambi Legna
11657 | DISCO REG.ARIA P U-335/*2 -GIX | 01/11/2023 | 4.25 | Ricambi Legna
11693 | MOTORE ELETTRICO 75W BALTUR | 01/11/2023 | 242 | Ricambi Legna
11809 | BARROTTO ACC.LG.163 U-396/3 G265/80 | 01/11/2023 | 50.5 | Ricambi Legna
11810 | BARROTTO ACC.LG.177 U-396/3 G2-65 TIPO 6 | 01/11/2023 | 49 | Ricambi Legna
11811 | BARROTTO ACC.LG.177 U-396/3 G2-80 TIPO 8 | 01/11/2023 | 49 | Ricambi Legna
11815 | VENTOLA EBM (R2E-180-AH 05-27) | 01/11/2023 | 213 | Ricambi Legna
11855 | STG.FLANGIA FISS. GRX(PER GIX) | 01/11/2023 | 43.5 | Ricambi Legna
11897 | COPER. ANT. DIS.70130/D -PIROX | 01/11/2023 | 70 | Ricambi Legna
12209 | STG.FLANGIA EBM DIS.U-481 GIX | 01/11/2023 | 140 | Ricambi Legna
13721 | MEZZO BOCCH. 1" (VAL.DN25) ART.113 02 94 | 01/11/2023 | 36.5 | Ricambi Acciaio
13722 | MEZZO BOCCH.1 1/4"(V.DN40) ART.113 02 95 | 01/11/2023 | 54 | Ricambi Acciaio
13945 | SUPERLITE GRANULARE 6MM DENS.90 KG/MC | 01/11/2023 | 647 | Ricambi Acciaio
14497 | PIASTRA BRUCIATORE H=195 I=317 M12 B=310 | 01/11/2023 | 221 | Ricambi Acciaio
14631 | CABLAGGIO VENTILATORE - AIREX | 01/11/2023 | 14.5 | Ricambi Legna
15275 | VITONE PORTA M20X200 | 01/11/2023 | 31.5 | Ricambi Acciaio
15476 | STG.C.FUMO U-447/4 S2/A2(F) | 01/11/2023 | 48.5 | Ricambi Acciaio
15480 | ASSIEME C.F. R1/RX1 (I) | 01/11/2023 | 89.5 | Ricambi Acciaio
15668 | PANN. INTRAPORTE DIS.62130/M GIX 25 RIC. | 01/11/2023 | 43 | Ricambi Legna
15669 | ISOLAMENTO C.F..DIS.62130/V GIX 25 RICA. | 01/11/2023 | 31.5 | Ricambi Legna
15672 | PANNELLO ANT. DIS.62130/(E+G) GIX40/50 | 01/11/2023 | 236 | Ricambi Legna
15675 | PANN.SUP.ANT. DIS.62130/H GIX 40 RICAMBI | 01/11/2023 | 161 | Ricambi Legna
15676 | PANN. SUP.POST. DIS.62130/L GIX 40/50 | 01/11/2023 | 111 | Ricambi Legna
15677 | PANN.POST. DIS.62130/P GIX 40/50 RICAMBI | 01/11/2023 | 151 | Ricambi Legna
15680 | PANN. LATERALE SX DIS.62130/A1 GIX 40 | 01/11/2023 | 289 | Ricambi Legna
15681 | PANN. LATERALE DX DIS.62130/A1 GIX 40 | 01/11/2023 | 289 | Ricambi Legna
15682 | CHIUS. PANN. LAT. DIS.62130/C1 GIX 40/50 | 01/11/2023 | 78.5 | Ricambi Legna
15683 | PANN. INF. ANT. DIS.62130/C2 GIX 40/50 | 01/11/2023 | 45 | Ricambi Legna
15684 | PANN. INTRAPORTE DIS.62130/M GIX 40/50 | 01/11/2023 | 45 | Ricambi Legna
15685 | ISOLAMENTO C.F..DIS.62130/V GIX 40/50 | 01/11/2023 | 36.5 | Ricambi Legna
15688 | PANN. SUP.ANT. DIS.62130/H GIX 50 RICAMB | 01/11/2023 | 183 | Ricambi Legna
15689 | PANN. LATERALE SX DIS.62130/A1 GIX 50 | 01/11/2023 | 334 | Ricambi Legna
15690 | PANN. LATERALE DX DIS.62130/A1 GIX 50 | 01/11/2023 | 334 | Ricambi Legna
15769 | TUBO RITORNI IN CAL. DIS.76107F4 UNIC B | 01/11/2023 | 58 | Ricambi Acciaio
16053 | TUBO ACQUA FREDDA SAN DIS.76108G5 UNIC C | 01/11/2023 | 40.5 | Ricambi Acciaio
16210 | PANNELLO COMANDI PAR B (I) | 01/11/2023 | 397 | Ricambi Acciaio
16372 | STG. TAPPO FOCOLARE DIS.8210501 X-24 | 01/11/2023 | 80 | Ricambi Acciaio
16643 | KIT CERNIERA PORTA INTERMEDIA G 25/80 | 01/11/2023 | 47.5 | Ricambi Legna
16645 | KIT ARIA SECONDARIA G 25/50 | 01/11/2023 | 37.5 | Ricambi Legna
16646 | KIT GHIERA VETRO SPIA G 25/80 | 01/11/2023 | 17.9 | Ricambi Legna
16647 | KIT ASTA BY-PASS AIREX/GIX 25/40 | 01/11/2023 | 50.5 | Ricambi Legna
16648 | KIT BY-PASS G 65/80 AIREX/GIX 50 | 01/11/2023 | 49.5 | Ricambi Legna
16666 | KIT ACCESSORI FISAGIO MANTELLO G 25/80 | 01/11/2023 | 7.4 | Ricambi Legna
16745 | PIETRA ANT. SUPERIORE DIS.8615004 ST 20 | 01/11/2023 | 169 | Ricambi Legna
16746 | PIETRA ANT. SUP. DIS.8615004/2 ST 30 | 01/11/2023 | 211 | Ricambi Legna
16747 | PIETRA POST. SUPERIORE DIS.8615004 ST 20 | 01/11/2023 | 120 | Ricambi Legna
16748 | PIETRA POST. SUP. DIS.8615004/2 ST 30 | 01/11/2023 | 159 | Ricambi Legna
16749 | PIETRA ANT. INFERIORE DIS.8615006 ST 20 | 01/11/2023 | 126 | Ricambi Legna
16750 | PIETRA POST. INFERIORE DIS.8615006 ST 20 | 01/11/2023 | 111 | Ricambi Legna
16751 | PIETRA ANT. INFERIORE DIS.8615005 ST 30 | 01/11/2023 | 132 | Ricambi Legna
16752 | PIETRA POST. INFERIORE DIS.8615005 ST 30 | 01/11/2023 | 112 | Ricambi Legna
16913 | VITE UNI 5737 M16X150 8.8 ZNT | 01/11/2023 | 6.2 | Ricambi Acciaio
16914 | MOLLA A TAZZA 40/16,3X1,5 H.1,3 DIN 2093 | 01/11/2023 | 2.1 | Ricambi Acciaio
17126 | GUARNIZIONE ISO THERM 1000 D.10 | 01/11/2023 | 17.9 | Ricambi Legna
17129 | GUARNIZIONE ISO THERM 1000 15X20 | 01/11/2023 | 88.5 | Ricambi Legna
17303 | KIT PORTA FINITA DIS.719710 P 3500 | 01/11/2023 | 4465 | Ricambi Acciaio
17422 | PORT.INTERM.ARIA FIN. G2-65/80 | 01/11/2023 | 263 | Ricambi Legna
17712 | VITE UNI 5933 M10X35 10,9 ANNERITA | 01/11/2023 | 1.92 | Ricambi Acciaio
18931 | VALVOLA SFIATO 3/8" AUTOM. ORIZZ.+RUBIN. | 01/11/2023 | 17.9 | Ricambi Legna
18932 | VALVOLA DI RITEGNO M-F 1"1/2 ART.1005 | 01/11/2023 | 70.5 | Ricambi Legna
19412 | ISOL. EST. PORTA DIS.8010105 TS 65/90 | 01/11/2023 | 380 | Ricambi Acciaio
19435 | GUARNIZIONE P.ISP. 590X640 TS 300/350 | 01/11/2023 | 37 | Ricambi Acciaio
19436 | GUARNIZIONE P.ISP. 340X185 TS 65/90 | 01/11/2023 | 7.6 | Ricambi Acciaio
19437 | GUARNIZIONE P.ISP. 450X250 TS 120/150 | 01/11/2023 | 12.6 | Ricambi Acciaio
19697 | GUARNIZIONE FIBRA VETRO 17X28 330 GR/M | 01/11/2023 | 15.5 | Ricambi Acciaio
19699 | TRECCIA VETRO DOPPIA 23X23 370 GR/M | 01/11/2023 | 35.5 | Ricambi Acciaio
19701 | TRECCIA VETRO 12X22 185GR/M | 01/11/2023 | 20.5 | Ricambi Acciaio
19972 | PIASTRA CIECA FISS. BRUCIATORE B=230 | 01/11/2023 | 62 | Ricambi Acciaio
2000100 | MOTORE 47W PAG 300/400 | 01/11/2023 | 102 | Ricambi Scaldabagni
2000102 | COPRIMOTORE PAG 80/120 | 01/11/2023 | 12 | Ricambi Scaldabagni
2000200 | INIETTORE 125 MET PAG 220/300/400 | 01/11/2023 | 3.6 | Ricambi Scaldabagni
2000201 | INIETTORE 075 GPL PAG 300/400 | 01/11/2023 | 3.6 | Ricambi Scaldabagni
2000202 | INIETTORE 200 MET PAG 80/120/20 | 01/11/2023 | 5.3 | Ricambi Scaldabagni
2000203 | INIETTORE 115 S16 GPL PAG | 01/11/2023 | 5.3 | Ricambi Scaldabagni
2000204 | INIETTORE 125 GPL PAG 80/120/200 | 01/11/2023 | 5.3 | Ricambi Scaldabagni
2000205 | INIETTORE 072 GPL PAG 220 | 01/11/2023 | 3.6 | Ricambi Scaldabagni
2000253 | SCHERMO INOX BRUCIATORE PAG | 01/11/2023 | 18.6 | Ricambi Scaldabagni
2000301 | INTERRUTTORE 10A PAG | 01/11/2023 | 6.1 | Ricambi Scaldabagni
2000400 | CENTRALINA IONO TIPO M 300/400 | 01/11/2023 | 740 | Ricambi Scaldabagni
2000401 | CENTRALINA IONO 704 80/120/200 | 01/11/2023 | 267 | Ricambi Scaldabagni
2000405 | CONNETTORE 6 VIE MASCHIO/FEMM. | 01/11/2023 | 20 | Ricambi Scaldabagni
2000406 | CONNETTORE CENTRALINA 3 VIE | 01/11/2023 | 3.6 | Ricambi Scaldabagni
2000407 | CONNETTORE CENTRALINA 5 VIE | 01/11/2023 | 4.5 | Ricambi Scaldabagni
2000502 | ELETTRODO ACCENSIONE | 01/11/2023 | 12.8 | Ricambi Scaldabagni
2000503 | CAVO ACCENSIONE PAG 80/120/150/180 | 01/11/2023 | 11.1 | Ricambi Scaldabagni
2000600 | MODUREG VALVOLA PAG 300/400 | 01/11/2023 | 81.5 | Ricambi Scaldabagni
2000602 | MODUREG VALVOLA WR C/CAVO | 01/11/2023 | 57 | Ricambi Scaldabagni
2000700 | VALVOLA GAS PAG 150/180/220/300/400 | 01/11/2023 | 360 | Ricambi Scaldabagni
2000701 | VALVOLA WR 25M-3/8" 80/120/200 | 01/11/2023 | 259 | Ricambi Scaldabagni
2000800 | TAPPO METANO PAG 80/120/200 | 01/11/2023 | 21.5 | Ricambi Scaldabagni
2000801 | TAPPO GPL PAG 80/120/200 | 01/11/2023 | 21.5 | Ricambi Scaldabagni
2000900 | SPIA LUMIN.ROSSA PAG80/120/200 | 01/11/2023 | 5.3 | Ricambi Scaldabagni
2000901 | SPIA LUMIN.VERDE PAG80/120/200 | 01/11/2023 | 6.1 | Ricambi Scaldabagni
2001000 | TERMOMETRO D=52 PAG 80/120/200 | 01/11/2023 | 48.5 | Ricambi Scaldabagni
2001002 | PRESSOSTATO DIFFERENZIALE PAG 80/120 | 01/11/2023 | 102 | Ricambi Scaldabagni
2001110 | PULSANTE SBLOCCO/SPIA BLOCCO | 01/11/2023 | 25 | Ricambi Scaldabagni
2001200 | SCHEDA AT1/2 04001 80/120/200 | 01/11/2023 | 80 | Ricambi Scaldabagni
2001301 | VALVOLA RITEGNO-SICUR. 1/2" PAG 80/120 | 01/11/2023 | 23.5 | Ricambi Scaldabagni
2001402 | CHIOCCIOLA VENTILATORE PAG | 01/11/2023 | 99 | Ricambi Scaldabagni
2001430 | VENTILATORE ASPIRAZIONE FUMI PAG | 01/11/2023 | 82.5 | Ricambi Scaldabagni
2001700 | TERMOSTATO DI CONTROLLO PAG 80/120 | 01/11/2023 | 47 | Ricambi Scaldabagni
2001800 | VETRO PER OBLO' | 01/11/2023 | 10.3 | Ricambi Scaldabagni
2001900 | SONDA CURVA PER PRESSOSTATO | 01/11/2023 | 10.3 | Ricambi Scaldabagni
2001901 | SONDA DIRITTA PER PRESSOST. | 01/11/2023 | 10.3 | Ricambi Scaldabagni
2002000 | MANTELLO PAG 80 | 01/11/2023 | 288 | Ricambi Scaldabagni
2002001 | MANTELLO PAG 120 | 01/11/2023 | 357 | Ricambi Scaldabagni
2002002 | MANTELLO PAG 200 | 01/11/2023 | 389 | Ricambi Scaldabagni
2002005 | COPERCHIO MANTELLO SUPERIORE | 01/11/2023 | 61 | Ricambi Scaldabagni
2002006 | COPERCHIO MANTELLO INFER. | 01/11/2023 | 89 | Ricambi Scaldabagni
2002008 | FRONTALE MANTELLO PAG 80 | 01/11/2023 | 73 | Ricambi Scaldabagni
2002009 | FRONTALE MANTELLO PAG 120 | 01/11/2023 | 75.5 | Ricambi Scaldabagni
2002100 | CALOTTA PAG 80/120/200 | 01/11/2023 | 350 | Ricambi Scaldabagni
2002102 | CALOTTA COMPLETA COPRIMOT. PAG 80-120 | 01/11/2023 | 409 | Ricambi Scaldabagni
2002111 | CALOTTA COMPLETA PAG 300/400 | 01/11/2023 | 558 | Ricambi Scaldabagni
2002202 | RONDELLA FISSAGGIO MOTORE PAG | 01/11/2023 | 0.98 | Ricambi Scaldabagni
2002303 | TUBO ENTRATA GAS PAG | 01/11/2023 | 36 | Ricambi Scaldabagni
2002305 | TUBO GAS CON PRESA PRESSIONE PAG | 01/11/2023 | 19.2 | Ricambi Scaldabagni
2002306 | TUBO CALDA PAG | 01/11/2023 | 51.5 | Ricambi Scaldabagni
2002406 | PANN.SER.PORTA STRUM.PAG80/120 | 01/11/2023 | 64 | Ricambi Scaldabagni
2002500 | COLLARE PER CHIOCCIOLA VENTILATORE PAG | 01/11/2023 | 7 | Ricambi Scaldabagni
2002506 | OGIVA D=10 PER SECURITY | 01/11/2023 | 0.98 | Ricambi Scaldabagni
2002510 | PREMI OGIVA D.10-3/8" | 01/11/2023 | 3.6 | Ricambi Scaldabagni
2002513 | PROFILO SILICONE PAG | 01/11/2023 | 38 | Ricambi Scaldabagni
2002515 | RACCORDO PORTA INIETTORE | 01/11/2023 | 10.3 | Ricambi Scaldabagni
2002517 | RALLENTA FUMI PAG 80/120 | 01/11/2023 | 17.7 | Ricambi Scaldabagni
2002529 | PONTE RADDRIZZATORE | 01/11/2023 | 112 | Ricambi Scaldabagni
2002530 | GUARNIZIONE SILICONE 84X22.5 | 01/11/2023 | 25 | Ricambi Scaldabagni
2002700 | CIRCUITO STAMPATO FILTRO RETE PAG | 01/11/2023 | 94 | Ricambi Scaldabagni
2002805 | ISOLANTE MOTORE PAG | 01/11/2023 | 7 | Ricambi Scaldabagni
2002900 | TUBO VALV.GAS PAG 220/300/400 | 01/11/2023 | 28 | Ricambi Scaldabagni
201007X | DIMA INSTALLAZIONE PER COMPRESSORE | 01/11/2023 | 117 | Ricambi Climatizzato
20298 | KIT VENT. + CUFFIA INSON. AIREX | 01/11/2023 | 926 | Ricambi Legna
20301 | ISOL.EST.PORTA DIS.8030105 TX 150/180 | 01/11/2023 | 453 | Ricambi Acciaio
20314 | CONNETTORI CARICHI X E7.0631(99-677-218) | 01/11/2023 | 47.5 | Ricambi Acciaio
20466 | ISOL. PORTA FOC. DIS.8612302 ST-FK 30 | 01/11/2023 | 231 | Ricambi Acciaio
20491 | GUARNIZIONE PORTA ISPEZ. C.F. TS 450/600 | 01/11/2023 | 45 | Ricambi Acciaio
20505 | MOLLA DISTANZIALE DIS.991006 TIPO 2 | 01/11/2023 | 2.95 | Ricambi Legna
20566 | TUBO MANDATA INF.SERPENT. DIS.92101L | 01/11/2023 | 23.5 | Ricambi Acciaio
20634 | C.F. FINITA DIS.711020 P-120 (RICAMBI | 01/11/2023 | 539 | Ricambi Acciaio
20648 | C.F. FINITA DIS.713020 P-250/300(RICAMBI | 01/11/2023 | 554 | Ricambi Acciaio
20755 | PORTA FINITA DIS.55215 M140/160(RICAMBI) | 01/11/2023 | 906 | Ricambi Acciaio
20756 | PORTA FINITA DIS.55310 M200/250(RICAMBI) | 01/11/2023 | 914 | Ricambi Acciaio
20854 | KIT COLLETTORE ARIA COMPLETO G 25/50 | 01/11/2023 | 130 | Ricambi Legna
20856 | KIT DISCO BY-PASS AIREX/GIX 25 | 01/11/2023 | 47.5 | Ricambi Legna
20857 | KIT DISCO BY-PASS AIREX/GIX 40/50 | 01/11/2023 | 47.5 | Ricambi Legna
20858 | KIT C. F. COMPLETA AIREX 25 | 01/11/2023 | 466 | Ricambi Legna
20859 | KIT C. F. COMPLETA AIREX 40/50 | 01/11/2023 | 663 | Ricambi Legna
20866 | FASC. DX FORATO DIS.U-092 G65/SHG50 | 01/11/2023 | 297 | Ricambi Legna
20884 | BOLL.SCH.COMPL. DIS.83165A SECTRA B CELL | 01/11/2023 | 1342 | Ricambi Acciaio
20958 | KIT ISOLAMENTO CORPO CALDAIA AIREX 25 | 01/11/2023 | 93 | Ricambi Legna
20959 | KIT ISOLAMENTO CORPO CALDAIA AIREX 40 | 01/11/2023 | 77.5 | Ricambi Legna
20963 | KIT ISOL. CORPO CALD. DIS.62130/K GIX 25 | 01/11/2023 | 17.9 | Ricambi Legna
20964 | KIT ISOL. CORPO CALD. DIS.62130/K GIX 40 | 01/11/2023 | 17.9 | Ricambi Legna
20965 | KIT ISOL. CORPO CALD. DIS.62130/K GIX 50 | 01/11/2023 | 17.9 | Ricambi Legna
21290 | ESTRATTORE TURBOLATORE TIPO 3 | 01/11/2023 | 46.5 | Ricambi Acciaio
21460 | GUARNIZIONE FIBRA VETRO 17X30 390 GR/M | 01/11/2023 | 32 | Ricambi Acciaio
21633 | BACINELLA ACC.TERM.DIS.93101BP SP 35 | 01/11/2023 | 374 | Ricambi Legna
21634 | PORTA SUP. DIS.93110AA SP 25 | 01/11/2023 | 60 | Ricambi Legna
21635 | PORTA SUP. DIS.93210AA SP 35 | 01/11/2023 | 71.5 | Ricambi Legna
21945 | VALVOLA RITEGNO M./F. 1" ART.4005 RUVAL | 01/11/2023 | 18.4 | Ricambi Acciaio
22449 | ISOLANTE CAMERA COMBUSTIONE TXN1600/1900 | 01/11/2023 | 814 | Ricambi Acciaio
22456 | PIASTRA BRUCIATORE H=230 I=368 M16 B=310 | 01/11/2023 | 180 | Ricambi Acciaio
22888 | STG.FLANGIA EBM DIS.78120D1 GASOGEN | 01/11/2023 | 142 | Ricambi Legna
230144X | COMPRESSORE R407 PS60HN/16/96/98(E) | 01/11/2023 | 1974 | Ricambi Climatizzato
230145X | COMPRESSORE R407 PS36HN98(E) | 01/11/2023 | 1618 | Ricambi Climatizzato
23108 | SCATOLA DISTRIB.ARIA 1° DIS.93110EN SP25 | 01/11/2023 | 201 | Ricambi Legna
23231 | CORPO FINITO MODAL 233 | 01/11/2023 | 4194 | Ricambi Acciaio
23262 | MANTELLO MODAL 163/186 ROSSO | 01/11/2023 | 611 | Ricambi Acciaio
23280 | ISOLANTE PIASTRA BRUC. M 64/76/93 | 01/11/2023 | 2.75 | Ricambi Acciaio
23453 | GUARNIZIONE MOUSSE SILICONE D.10 | 01/11/2023 | 14.5 | Ricambi Legna
23462 | ISOL. INT. PORTA DIS.8010104 L-TX-TS | 01/11/2023 | 24 | Ricambi Acciaio
23463 | ISOLAMENTO INTERNO PORTA L-TX-TS | 01/11/2023 | 18.2 | Ricambi Acciaio
23464 | ISOLAMENTO INTERNO PORTA L-TX-TS | 01/11/2023 | 30.5 | Ricambi Acciaio
23505 | PORTA FIN. DIS.962010 MD 105/186 RICAMBI | 01/11/2023 | 532 | Ricambi Acciaio
23522 | PANN. FRONT. DIS.93130ED SP 25 (ISOLATO) | 01/11/2023 | 220 | Ricambi Legna
23557 | PANNELLO COMANDI GASOGEN " DUPLO (I) " | 13/01/2023 | 590 | Accessori Biomassa
23559 | PANNELLO COMANDI STANDARD BICOMB SPINTA | 01/01/2023 | 750 | Accessori Biomassa
23581 | FILTRO ARCOTRONICS F.AH.AV.3100.ZE | 01/11/2023 | 21.5 | Ricambi Legna
23691 | TRECCIA ECOLROPE 6S 28X32 515 GR/M | 01/11/2023 | 74.5 | Ricambi Acciaio
23692 | TRECCIA VETRO DOPPIA 17X22 320GR/M | 01/11/2023 | 32.5 | Ricambi Acciaio
24481 | TAPPO CAVA TERMOST. DIS.00310147 TIPO 4 | 01/11/2023 | 3.1 | Ricambi Acciaio
24529 | CORPO GREZZO DIAL DIS.1001000 | 01/11/2023 | 1290 | Ricambi Acciaio
24547 | CORPO FINITO DIAL 31 | 01/11/2023 | 1674 | Ricambi Acciaio
24790 | TUBO RITORNO IMPIANTO TRIAL | 01/11/2023 | 37.5 | Ricambi Acciaio
24791 | TUBO MANDATA IMPIANTO TRIAL | 01/11/2023 | 31.5 | Ricambi Acciaio
24792 | TUBO MANDATA IMPIANTO DIS.10110516 TRIAL | 01/11/2023 | 16.4 | Ricambi Acciaio
24793 | VALVOLA MIX DIS.10110522 TRIAL | 01/11/2023 | 83.5 | Ricambi Acciaio
24866 | GUARNIZIONE FIBRA VETRO D.10 75 GR/M | 01/11/2023 | 7.4 | Ricambi Acciaio
24892 | KIT CAMERA FUMO DIAL/OSTRAL 31 | 01/11/2023 | 197 | Ricambi Acciaio
24906 | KIT CAMINO DIAL C (F) | 01/11/2023 | 93.5 | Ricambi Acciaio
24969 | PANNELLO COMANDI " NEUTRO 2002 " | 01/01/2023 | 249 | Accessori Acciaio
25456 | ISOL. EST. PORTA DIS.8010105 TX N 65/85 | 01/11/2023 | 298 | Ricambi Acciaio
25912 | ANODO BOLL. SANICAL 100/150 (00480092) | 01/11/2023 | 52.5 | Ricambi Acciaio
25930 | PORTA COMP. DIS.955010 ELL-1100/1320 RI. | 01/11/2023 | 2830 | Ricambi Acciaio
26084 | ANODO MAG. BOLL. SANICAL 300/500 (AMS5) | 01/11/2023 | 70.5 | Ricambi Acciaio
26154 | STG. PORTINA ANTIFUMO G2-40/50 | 01/11/2023 | 60.5 | Ricambi Legna
26263 | PANNELLO COMANDI STANDARD BICOMB ASPIR. | 01/01/2023 | 593 | Accessori Biomassa
26279 | CIRCOLATORE RS15/6-3-CRR-9 | 01/11/2023 | 184 | Ricambi Acciaio
26320 | TRECCIA ECOLROPE 6S 12X16 115 GR/M | 01/11/2023 | 24 | Ricambi Acciaio
26945 | KIT PORTINA ANTIFUMO AIREX-25 | 01/11/2023 | 181 | Ricambi Legna
26946 | KIT PORTINA ANTIFUMO AIREX-40/50 | 01/11/2023 | 189 | Ricambi Legna
26959 | KIT CAM.FUMO COMPLETA G2-65/80 | 01/11/2023 | 850 | Ricambi Legna
27009 | KIT PERNO PROTEZIONE BRUCIATORE | 01/11/2023 | 34 | Ricambi Legna
27016 | CAMERA FUMO COMPLETA AIREX-SZMG 20 | 01/11/2023 | 504 | Ricambi Legna
27020 | KIT BY-PASS AIREX 50 | 01/11/2023 | 177 | Ricambi Legna
27029 | KIT DEFLETTORI - EXO 1 | 01/11/2023 | 200 | Ricambi Acciaio
27169 | PORTA SUP. COMPLETA CB1 (RICAMBI) | 01/11/2023 | 257 | Ricambi Legna
27170 | PORTA INTER. COMPLETA CB1 (RICAMBI) | 01/11/2023 | 282 | Ricambi Legna
27173 | CAMERA FUMO COMPLETA CB1 (RICAMBI) | 01/11/2023 | 264 | Ricambi Legna
27175 | PORTA INTER. COMPLETA CB2/3 (RICAMBI) | 01/11/2023 | 315 | Ricambi Legna
27176 | PORTA INFER. COMPLETA CB2/3 (RICAMBI) | 01/11/2023 | 345 | Ricambi Legna
27185 | KIT TURBOLATORI COMPLETO ELL 630 (OLD) | 01/11/2023 | 355 | Ricambi Acciaio
27201 | PORTA FIN. DI.811010 TS-3P 65/90 RICAMBI | 01/11/2023 | 718 | Ricambi Acciaio
27218 | KIT TURBOLATORI COMPLETO P-120 | 01/11/2023 | 150 | Ricambi Acciaio
27219 | KIT TURBOLATORI COMPLETO P-190 | 01/11/2023 | 179 | Ricambi Acciaio
27221 | KIT TURBOLATORI COMPLETO P-300 | 01/11/2023 | 214 | Ricambi Acciaio
27222 | KIT TURBOLATORI COMPLETO P-360 | 01/11/2023 | 247 | Ricambi Acciaio
27224 | KIT TURBOLATORI COMPLETO P-500 | 01/11/2023 | 301 | Ricambi Acciaio
27226 | KIT TURBOLATORI COMPLETO P-730 | 01/11/2023 | 382 | Ricambi Acciaio
27227 | KIT TURBOLATORI COMPLETO P-820 TX-N 840 | 01/11/2023 | 421 | Ricambi Acciaio
27228 | KIT TURBOLATORI COMPLETO P-1040 | 01/11/2023 | 368 | Ricambi Acciaio
27229 | KIT TURBOLATORI COMPLETO P-1200 | 01/11/2023 | 576 | Ricambi Acciaio
27230 | KIT TURBOLATORI COMPLETO P-1400 | 01/11/2023 | 493 | Ricambi Acciaio
27231 | KIT TURBOLATORI COMPLETO P-1850 | 01/11/2023 | 700 | Ricambi Acciaio
27232 | KIT TURBOLATORI COMPLETO P-2350 | 01/11/2023 | 1309 | Ricambi Acciaio
27233 | KIT TURBOLATORI COMPLETO P-3000 | 01/11/2023 | 2268 | Ricambi Acciaio
27238 | C.F. COMPLETA DI.813020 TS-3P 180/240 RI | 01/11/2023 | 707 | Ricambi Acciaio
27240 | C.F. COMPLETA DI.815020 TS-3P 450/600 RI | 01/11/2023 | 904 | Ricambi Acciaio
27243 | KIT TURBOLATORI COMPLETO TS-3P 120/150 | 01/11/2023 | 188 | Ricambi Acciaio
27245 | KIT TURBOLATORI COMPLETO TS-3P 240 | 01/11/2023 | 309 | Ricambi Acciaio
27247 | KIT TURBOLATORI COMPLETO TS-3P 350 | 01/11/2023 | 208 | Ricambi Acciaio
27248 | KIT TURBOLATORI COMPLETO TS-3P 450 | 01/11/2023 | 217 | Ricambi Acciaio
27285 | KIT TURBOLATORI COMPLETO TX-N 300 | 01/11/2023 | 379 | Ricambi Acciaio
27287 | KIT TURBOLATORI COMPLETO TX-N 500 | 01/11/2023 | 293 | Ricambi Acciaio
27288 | KIT TURBOLATORI COMPLETO TX-N 630 | 01/11/2023 | 318 | Ricambi Acciaio
27289 | KIT TURBOLATORI COMPLETO TX-N 730 | 01/11/2023 | 303 | Ricambi Acciaio
27290 | KIT TURBOLATORI COMPLETO TX-N 1100 | 01/11/2023 | 334 | Ricambi Acciaio
27301 | PORTA FIN. DI.807010B TX-N 1600/1900 RIC | 01/11/2023 | 5284 | Ricambi Acciaio
27305 | C.F. COMPLETA TX-N 65/85 RICAMBI | 01/11/2023 | 414 | Ricambi Acciaio
27306 | C.F. COMPLETA TX-N 110/150 RICAMBI | 01/11/2023 | 423 | Ricambi Acciaio
27307 | C.F. COMPLETA TX-N 185/225 RICAMBI | 01/11/2023 | 515 | Ricambi Acciaio
27308 | C.F. COMPLETA TX-N 300/380 RICAMBI | 01/11/2023 | 493 | Ricambi Acciaio
27309 | C.F. COMPLETA TX-N 500/630/730 RICAMBI | 01/11/2023 | 760 | Ricambi Acciaio
27310 | C.F. COMPLETA TX-N 840 RICAMBI | 01/11/2023 | 945 | Ricambi Acciaio
27312 | C.F. COMPLETA TX-N 1600/1900 RICAMBI | 01/11/2023 | 1964 | Ricambi Acciaio
27313 | RELE A 3 CONTATTI COMPLETO | 01/11/2023 | 75.5 | Ricambi Legna
27358 | CAMERA FUMO COMPLETA AIREX-SZMG 30/40 | 01/11/2023 | 794 | Ricambi Legna
27389 | ASS. TUBI ARIA PRIMARIA SP 25/35 RICAMBI | 01/11/2023 | 511 | Ricambi Legna
27394 | PORTA INF. COMPLETA SP 35 (RICAMBI) | 01/11/2023 | 392 | Ricambi Legna
27443 | PORTA COMPLETA DIS.958010 ELL-3000 RIC. | 01/11/2023 | 4590 | Ricambi Acciaio
27472 | KIT DEFLETTORI - RECAL 38/45 | 01/11/2023 | 252 | Ricambi Acciaio
27586 | SENSORE A CONTATTO D.22 T7335D1024 10K | 01/11/2023 | 17.7 | Ricambi Gas
27686 | KIT CAM.FUMO COMPLETA GIX 40/50 | 01/11/2023 | 812 | Ricambi Legna
27716 | GUARN.79X55X4 EPDM D.10530401 TK 200/400 | 01/11/2023 | 2.55 | Ricambi Acciaio
27824 | ESTRATTORE TURBOL. DIS.8110026 TS 65/800 | 01/11/2023 | 20 | Ricambi Acciaio
27901 | CAMERA FUMO COMPLETA PENTRA 31 RICAMBI | 01/11/2023 | 123 | Ricambi Acciaio
28203 | CIRCOLATORE TOP-S 50/10 MONO PN10 | 01/11/2023 | 2642 | Ricambi Acciaio
28427 | TRECCIA ECOLROPE 6S 16X21 201 GR/M | 01/11/2023 | 36.5 | Ricambi Acciaio
28513 | KIT TURBOLATORI COMPLETO TRS 120/150 | 01/11/2023 | 166 | Ricambi Acciaio
28514 | KIT TURBOLATORI COMPLETO TRS 180 | 01/11/2023 | 166 | Ricambi Acciaio
28515 | KIT TURBOLATORI COMPLETO TRS 240 | 01/11/2023 | 176 | Ricambi Acciaio
28516 | KIT TURBOLATORI COMPLETO TRS 300/350 | 01/11/2023 | 212 | Ricambi Acciaio
28519 | KIT TURBOLATORI COMPLETO TRS 1000/1200 | 01/11/2023 | 438 | Ricambi Acciaio
28521 | C.F. COMPLETA DIS.812021 TRS 120/150 RIC | 01/11/2023 | 386 | Ricambi Acciaio
28523 | C.F. COMPLETA DIS.814021 TRS 300/350 RIC | 01/11/2023 | 517 | Ricambi Acciaio
28635 | VITE UNI 5929 6X25 GRANO 14,9 P.COPPA | 01/11/2023 | 0.71 | Ricambi Legna
29043 | C.F. COMPLETA DIS.953021 ELL-420/510 RI. | 01/11/2023 | 474 | Ricambi Acciaio
29045 | C.F. COMPLETA DIS.954021 ELL-760/970 RI. | 01/11/2023 | 563 | Ricambi Acciaio
29047 | C.F. COMPL. DIS.956021 ELL-1570/1850 RI. | 01/11/2023 | 1453 | Ricambi Acciaio
29052 | KIT TURBOLATORI COMPLETO TRI 80/90/100 | 01/11/2023 | 134 | Ricambi Acciaio
29054 | KIT TURBOLATORI COMPLETO TRI 160 | 01/11/2023 | 198 | Ricambi Acciaio
29055 | KIT TURBOLATORI COMPLETO TRI 200 | 01/11/2023 | 243 | Ricambi Acciaio
29058 | KIT TURBOLATORI COMPLETO TRI 400 | 01/11/2023 | 295 | Ricambi Acciaio
291041X | MOTORE VENTILATORE | 01/11/2023 | 247 | Ricambi Climatizzato
291058X | CONDENSATORE MOTORE COMP. 25MFD/370V | 01/11/2023 | 64 | Ricambi Climatizzato
291107X | FILTRO ARIA DX 7/9/12-H NIKKU | 01/11/2023 | 58.5 | Ricambi Climatizzato
291108X | FILTRO ARIA SX 7/9/12-H NIKKU | 01/11/2023 | 58.5 | Ricambi Climatizzato
291122X | MOTORE ALETTE DUAL 2000 | 01/11/2023 | 58.5 | Ricambi Climatizzato
291123X | MOTORE FLAP U.I. UNP7-9-12 | 01/11/2023 | 38.5 | Ricambi Climatizzato
291145X | COMPRESSORE SANYO C-1R57H5V | 01/11/2023 | 1094 | Ricambi Climatizzato
291146X | COMPRESSORE SANYO C-R95H5H | 01/11/2023 | 1201 | Ricambi Climatizzato
291157X | VASCHETTA RACCOLTA CONDENSA | 01/11/2023 | 38.5 | Ricambi Climatizzato
291195X | SONDA IMMERSIONE UN 7-9-12-18-24/H U.INT | 01/11/2023 | 30.5 | Ricambi Climatizzato
291196X | SONDA AMBIENTE UN 7-9-12-18-24/H U.INT | 01/11/2023 | 37.5 | Ricambi Climatizzato
291225X | TRASFORMATORE | 01/11/2023 | 68 | Ricambi Climatizzato
291270X | SONDA IMMERSIONE UN 7-9-12-18-24/H U.EST | 01/11/2023 | 37 | Ricambi Climatizzato
291281X | BOBINA PER VALVOLA INVERSIONE SAGINOMIJA | 01/11/2023 | 24 | Ricambi Climatizzato
291353X | FONOASSORBENTE COMPRESSORE UNP 24H | 01/11/2023 | 58.5 | Ricambi Climatizzato
291402X | PANNELLO FRONTALE BIANCO | 01/11/2023 | 87 | Ricambi Climatizzato
291403X | GUSCIO ANTERIORE BIANCO | 01/11/2023 | 96 | Ricambi Climatizzato
291405X | ALETTA FLAP ORIZZ. SUPERIORE DUAL | 01/11/2023 | 49 | Ricambi Climatizzato
291412X | ALLETTA SUPERIORE ARIA UN 18HI14 | 01/11/2023 | 99 | Ricambi Climatizzato
291415X | SCHEDINA RICEVITORE UNC 18 HI4 | 01/11/2023 | 36 | Ricambi Climatizzato
291419X | SCHEDA ELETTR. - COR 63 - POMPA CALORE | 01/11/2023 | 812 | Ricambi Climatizzato
291433X | ALLETTA INFERIORE ARIA UN 18HI14 | 01/11/2023 | 99 | Ricambi Climatizzato
291446X | ALETTA FLAP ORIZZ. INFERIORE DUAL | 01/11/2023 | 24 | Ricambi Climatizzato
291460X | COMPRESSORE UN12HE4E R22 | 01/11/2023 | 1616 | Ricambi Climatizzato
291513X | CONDENSATORE VENTIL. 3MFD/450V | 01/11/2023 | 48 | Ricambi Climatizzato
29203 | TURBOLATORE VARIABILE L=400 | 01/11/2023 | 4.35 | Ricambi Acciaio
292101X | GRIGLIA ASPIRAZIONE PER 60/90/120.12/A | 01/11/2023 | 58 | Ricambi Climatizzato
292111X | VENTOLA DX PER 60.12/A | 01/11/2023 | 68 | Ricambi Climatizzato
292113X | VENTOLA DX PER 120.12/A | 01/11/2023 | 77 | Ricambi Climatizzato
292114X | VENTOLA SX PER 90.12/A | 01/11/2023 | 82 | Ricambi Climatizzato
292115X | VENTOLA SX PER 120.12 | 01/11/2023 | 128 | Ricambi Climatizzato
292127X | MOTORE VENTILATORE BR-UN 60.12 | 01/11/2023 | 317 | Ricambi Climatizzato
292128X | MOTORE VENTILATORE PER 90.12/A | 01/11/2023 | 470 | Ricambi Climatizzato
292131X | COMMUTATORE ON/OFF/LOW/HIGH | 01/11/2023 | 12.1 | Ricambi Climatizzato
292139X | SCHEDA ELETTRONICA 60/90/120 | 01/11/2023 | 105 | Ricambi Climatizzato
29658 | MANTELLO MODAL 64/76/93 (GRIGIO MET.) N. | 01/11/2023 | 334 | Ricambi Acciaio
29659 | MANTELLO MODAL 105/116/140 (GRIGIO ME)N. | 01/11/2023 | 414 | Ricambi Acciaio
29660 | MANTELLO MODAL 163/186 (GRIGIO MET.) N. | 01/11/2023 | 416 | Ricambi Acciaio
29661 | MANTELLO MODAL 233 GRIGIO MET. | 01/11/2023 | 668 | Ricambi Acciaio
29662 | MANTELLO MODAL 291 GRIGIO MET. | 01/11/2023 | 668 | Ricambi Acciaio
29781 | MANTELLO R18/22 - 1118 (GRIGIO MET.) | 01/11/2023 | 438 | Ricambi Acciaio
29782 | MANTELLO R26/30 - 1120 (GRIGIO MET.) | 01/11/2023 | 285 | Ricambi Acciaio
29783 | MANTELLO R38/45 - 1122 (GRIGIO MET.) | 01/11/2023 | 435 | Ricambi Acciaio
29784 | MANTELLO R60 - 1124 (GRIGIO MET.) | 01/11/2023 | 765 | Ricambi Acciaio
300999X | SELETTORE MK24 UI UNP18-24 | 01/11/2023 | 21.5 | Ricambi Climatizzato
301201X | MOTORE FN20K UNPA 18-24H | 01/11/2023 | 258 | Ricambi Climatizzato
301202X | SCHEDA ELETTRONICA UNPA 18-24 | 01/11/2023 | 410 | Ricambi Climatizzato
301203X | SCHEDA RICEVITORE UNPA 18-24 | 01/11/2023 | 82.5 | Ricambi Climatizzato
301209X | COMPRESSORE UNPA 24H - PSL 24HL94A | 01/11/2023 | 1361 | Ricambi Climatizzato
301250X | SCHEDA U.I. UNPA 7-9-12 - UNAP12HI | 01/11/2023 | 197 | Ricambi Climatizzato
301254X | COMPRESSORE YZG-E24RY2 UNPA 7H | 01/11/2023 | 826 | Ricambi Climatizzato
301263X | PROTETTORE TERMICO 9H KLIXON | 01/11/2023 | 49 | Ricambi Climatizzato
301268X | COMPRESSORE YZG-E24RY2 UNPA 12 | 01/11/2023 | 673 | Ricambi Climatizzato
301276X | SCHEDA ELETTRONICA UNPA 2X7-9-12 | 01/11/2023 | 200 | Ricambi Climatizzato
301503X | SCHEDA ELETTRICA UNITA'INTERNA 9H NIKKU | 01/11/2023 | 578 | Ricambi Climatizzato
301504X | SCHEDA RICEVITORE IR E TASTI | 01/11/2023 | 106 | Ricambi Climatizzato
301506X | GRIGLIA FRONTALE IN PLASTICA UNP 24H-T-Q | 01/11/2023 | 66 | Ricambi Climatizzato
301513X | MOTORE VENTILATORE | 01/11/2023 | 269 | Ricambi Climatizzato
301531X | SENSORE RICEVITORE UNC24 HE4 | 01/11/2023 | 68 | Ricambi Climatizzato
301561X | SCHEDA DISPLAY CORNER | 01/11/2023 | 75.5 | Ricambi Climatizzato
301579X | CONDENSATORE MOTORE COMP. 50MFD | 01/11/2023 | 92 | Ricambi Climatizzato
301585X | RACCORDO SCARICO CONDENSA UNP 24H | 01/11/2023 | 13.6 | Ricambi Climatizzato
301586X | SCHEDA ELETTR. U.E. GR01TM POMPA | 01/11/2023 | 135 | Ricambi Climatizzato
301726X | COPERCHIO SUPERIORE | 01/11/2023 | 49 | Ricambi Climatizzato
301728X | PANNELLO FRONTALE 7/9/12H | 01/11/2023 | 127 | Ricambi Climatizzato
301730X | COPRIRUBINETTO UNP7/9/12/18H-UNPA 7-9-12 | 01/11/2023 | 39 | Ricambi Climatizzato
301731X | PIASTRA LATO DX INVERTER | 01/11/2023 | 48 | Ricambi Climatizzato
301735X | VENTOLA UNP 7-9-12-18H UNITA' ESTERNA | 01/11/2023 | 87 | Ricambi Climatizzato
301753X | MOTORE VENTILATORE FW 30E | 01/11/2023 | 209 | Ricambi Climatizzato
301833X | SCHEDA ELETTR.PER COLONNA | 01/11/2023 | 1284 | Ricambi Climatizzato
301836X | SCHEDA DISPLAY | 01/11/2023 | 441 | Ricambi Climatizzato
301843X | VENTOLA CENTRIFUGA | 01/11/2023 | 414 | Ricambi Climatizzato
301846X | MOTORE VENTILATORE 100W | 01/11/2023 | 950 | Ricambi Climatizzato
301848X | ASSIEME RESISTENZE ELETTRICHE | 01/11/2023 | 296 | Ricambi Climatizzato
301873X | SCHEDA ELETTRONICA CL01 30HI-50H1 | 01/11/2023 | 382 | Ricambi Climatizzato
301883X | SONDA AMBIENTE COLONNA | 01/11/2023 | 36 | Ricambi Climatizzato
301884X | SONDA IMMERSIONE COLONNA | 01/11/2023 | 96 | Ricambi Climatizzato
301906X | PROTEZIONE SOVRACORRENTE COL. 50000 | 01/11/2023 | 95 | Ricambi Climatizzato
301912X | SONDA IMMERSIONE | 01/11/2023 | 36 | Ricambi Climatizzato
301913X | SONDA COMPRESSORE | 01/11/2023 | 30.5 | Ricambi Climatizzato
301923X | DISPLAY LCD COLONNA | 01/11/2023 | 107 | Ricambi Climatizzato
301927X | COMPRESSORE C-SB373H8A PER COLONNA | 01/11/2023 | 1430 | Ricambi Climatizzato
302005X | VENTOLA U.I. 18/2001 COMPATTO | 01/11/2023 | 136 | Ricambi Climatizzato
302006X | CUSCINETTO VENTOLA U.I. | 01/11/2023 | 39 | Ricambi Climatizzato
302009X | VASCHETTA RACCOGLI CONDENSA CON TUBO | 01/11/2023 | 58.5 | Ricambi Climatizzato
302012X | SCHEDA DISPLAY UNC18HIA MOD.OLD 6 FILI | 01/11/2023 | 210 | Ricambi Climatizzato
302014X | GUSCIO ANTERIORE | 01/11/2023 | 240 | Ricambi Climatizzato
302015X | COPRI VITE | 01/11/2023 | 12.1 | Ricambi Climatizzato
302016X | PANNELLO FRONTALE NEUTRO | 01/11/2023 | 68 | Ricambi Climatizzato
302019X | FILTRO ARIA UNC/H 18 | 01/11/2023 | 24 | Ricambi Climatizzato
302020X | FILTRO CARBONE UNC/H 18 | 01/11/2023 | 24 | Ricambi Climatizzato
302021X | COPRI DISPLAY | 01/11/2023 | 19.2 | Ricambi Climatizzato
302022X | COPRI DISPLAY | 01/11/2023 | 12.1 | Ricambi Climatizzato
302023X | ALETTA FLAP PICCOLA 18/2001 | 01/11/2023 | 24 | Ricambi Climatizzato
302024X | ALETTA FLAP GRANDE 18/2001 | 01/11/2023 | 24 | Ricambi Climatizzato
302029X | MOTORE VENTOLA UI UNC10-18-13INV R22 | 01/11/2023 | 305 | Ricambi Climatizzato
302032X | MANOPOLA SELETTORE | 01/11/2023 | 12.1 | Ricambi Climatizzato
302040X | EVAPORATORE 13 R22 | 01/11/2023 | 420 | Ricambi Climatizzato
302060X | COMPRESSORE C-RN80H5A 9 UNC 9 R407C | 01/11/2023 | 631 | Ricambi Climatizzato
302061X | GRIGLIA FRONTALE DUAL PLASTICA | 01/11/2023 | 126 | Ricambi Climatizzato
302064X | COMPRESSORE C-RN110H5A 13 UNC12 R407C | 01/11/2023 | 695 | Ricambi Climatizzato
302069X | COMPRESSORE UNC 7H- R407 | 01/11/2023 | 697 | Ricambi Climatizzato
302070X | COMPRESSORE UNC7H R22 | 01/11/2023 | 631 | Ricambi Climatizzato
302074X | RUBINETTO GAS 3/8 R22 | 01/11/2023 | 87 | Ricambi Climatizzato
302076X | RUBINETTO GAS 3/8 R407C | 01/11/2023 | 87 | Ricambi Climatizzato
302077X | RUBINETTO GAS 1/2 R407C UNP 18H | 01/11/2023 | 87 | Ricambi Climatizzato
302078X | RUBINETTO LIQUIDO 1/4 R22 | 01/11/2023 | 107 | Ricambi Climatizzato
302079X | RUBINETTO GAS 1/4 R407C R 18H | 01/11/2023 | 77 | Ricambi Climatizzato
302090X | CONDENSATORE COMPRESSORE 22,5'F R407C | 01/11/2023 | 87 | Ricambi Climatizzato
302097X | VALVOLA 4 VIE 7/9/12 COMPATTO | 01/11/2023 | 225 | Ricambi Climatizzato
302098X | VALVOLA 4 VIE UNC 9H | 01/11/2023 | 341 | Ricambi Climatizzato
302099X | BOBINA VALVOLA 4 VIE 7/9/12 COMPATTO | 01/11/2023 | 94 | Ricambi Climatizzato
302100X | BOBINA VALVOLA 4VIE R407C | 01/11/2023 | 82 | Ricambi Climatizzato
302101X | MOTORE VENTILATORE U.E.UNC7-9 | 01/11/2023 | 206 | Ricambi Climatizzato
302104X | SONDA IMMERSIONE UNP 18-24H | 01/11/2023 | 58.5 | Ricambi Climatizzato
302105X | SONDA AMBIENTE | 01/11/2023 | 39 | Ricambi Climatizzato
302118X | COMPRESSORE UNC12H R22 | 01/11/2023 | 1466 | Ricambi Climatizzato
302162X | SUPPORTO TELECOMANDO GRIGIO NMJ UNP 18H | 01/11/2023 | 58.5 | Ricambi Climatizzato
302173X | COMPRESSORE | 01/11/2023 | 1591 | Ricambi Climatizzato
302176X | MOTORE VENTILATORE U.E.UNC18HE | 01/11/2023 | 206 | Ricambi Climatizzato
302180X | MOTORE VENTILATORE | 01/11/2023 | 257 | Ricambi Climatizzato
302181X | COMPRESSORE UNC 18H-R407 | 01/11/2023 | 1982 | Ricambi Climatizzato
302183X | SCHEDA FUNZIONE UN18H 2001 | 01/11/2023 | 244 | Ricambi Climatizzato
302185X | VALVOLA REVERSIBILE (R407) | 01/11/2023 | 249 | Ricambi Climatizzato
302186X | BOBINA VALVOLA 4 VIE 18H COMPATTE | 01/11/2023 | 87 | Ricambi Climatizzato
302192X | RELE' COMANDO COMPRESSORE | 01/11/2023 | 192 | Ricambi Climatizzato
302193X | RICEVITORE INFRAROSSO UNC18H 4 FILI | 01/11/2023 | 62.5 | Ricambi Climatizzato
302201X | DIMA FISSAGGIO UNC 9H-UNP 7-9-12H-T-Q | 01/11/2023 | 48 | Ricambi Climatizzato
302202X | GUSCIO POSTERIORE UNP/UNPA 7-9-12H-T-Q | 01/11/2023 | 67 | Ricambi Climatizzato
302203X | VENTOLA UNP/UNPA 7-9-12H - T - Q | 01/11/2023 | 117 | Ricambi Climatizzato
302204X | CUSCINETTO UNC-UNCH-UNP/UNPA 7/9/12-T-Q | 01/11/2023 | 12.1 | Ricambi Climatizzato
302205X | ALETTE FLAP VERTICALI UNP/UNPA7-9-12-T-Q | 01/11/2023 | 49 | Ricambi Climatizzato
302206X | VASCHETTA RACCOLTA CONDENSA | 01/11/2023 | 146 | Ricambi Climatizzato
302208X | GUSCIO ANTERIORE UNP/UNPA 7/9/12 | 01/11/2023 | 154 | Ricambi Climatizzato
302210X | PANNELLO FRONTALE NEUTRO UNP-UNPA-T-Q | 01/11/2023 | 39 | Ricambi Climatizzato
302211X | PANNELLO FRONTALE 7/9/12 (COMPATTO) | 01/11/2023 | 48 | Ricambi Climatizzato
302212X | FILTRO ARIA SX UNPA 7/9/12 - T - Q | 01/11/2023 | 24 | Ricambi Climatizzato
302213X | FILTRO A CARBONI ATTIVI SX UNP-T-Q | 01/11/2023 | 31 | Ricambi Climatizzato
302215X | FILTRO A CARBONI ATTIVI DX UNP-T-Q | 01/11/2023 | 31 | Ricambi Climatizzato
302216X | FILTRO ARIA UNP 7-9-12H | 01/11/2023 | 30.5 | Ricambi Climatizzato
302217X | SCHEDA RICEZIONE | 01/11/2023 | 82.5 | Ricambi Climatizzato
302219X | MOTORE FLAP UNPA7-9-12 UNAP12 | 01/11/2023 | 58.5 | Ricambi Climatizzato
302220X | GOMMINO SX | 01/11/2023 | 9.9 | Ricambi Climatizzato
302221X | MOTORE VENTILATORE U.I. 13W UNP9H | 01/11/2023 | 146 | Ricambi Climatizzato
302222X | GOMMINO DX UNC7-9-12 NON DISPONIBILE | 01/11/2023 | 11.4 | Ricambi Climatizzato
302223X | COPERCHIO MOTORE 7-9-12H-T-Q | 01/11/2023 | 6.5 | Ricambi Climatizzato
302225X | MORSETTIERA UNC 12 H-T-Q | 01/11/2023 | 36 | Ricambi Climatizzato
302226X | CONTENITORE SCHEDA ELETTR. 7-9-12H-T-Q | 01/11/2023 | 24 | Ricambi Climatizzato
302228X | COPRI TERMINALI ELETTRICI | 01/11/2023 | 12.1 | Ricambi Climatizzato
302233X | SCHEDA ELETTRONICA 7C(N) | 01/11/2023 | 682 | Ricambi Climatizzato
302240X | SCHEDA ELETTRONICA | 01/11/2023 | 590 | Ricambi Climatizzato
302242X | SCHEDA ELETTRONICA UNC 7 | 01/11/2023 | 432 | Ricambi Climatizzato
302243X | SCHEDA ELETTRONICA UNC 9 | 01/11/2023 | 432 | Ricambi Climatizzato
302244X | SCHEDA ELETTRONICA UNC 12 | 01/11/2023 | 432 | Ricambi Climatizzato
302255X | GRIGLIA FRONTALE NEUTRA UNP 7/9/12H | 01/11/2023 | 58.5 | Ricambi Climatizzato
302270X | CONDENS.COMP.25 MICROFARAD UNC9 R407 | 01/11/2023 | 87 | Ricambi Climatizzato
302271X | CONDENS.COMP.30 MICROFARAD UNC12 R407 | 01/11/2023 | 87 | Ricambi Climatizzato
302272X | CONDENSATORE VENTILATORE | 01/11/2023 | 24 | Ricambi Climatizzato
302273X | CONDENSATORE VENTILATORE UNP 7-9-12H | 01/11/2023 | 24 | Ricambi Climatizzato
302284X | ASSIEME CAPILLARE-FILTRO | 01/11/2023 | 58.5 | Ricambi Climatizzato
302285X | ASSIEME CAPILLARE-FILTRO | 01/11/2023 | 58.5 | Ricambi Climatizzato
302286X | ASSIEME CAPILLARE-FILTRO | 01/11/2023 | 58.5 | Ricambi Climatizzato
302287X | ASSIEME CAPILLARE-FILTRO | 01/11/2023 | 58.5 | Ricambi Climatizzato
302288X | ASSIEME CAPILLARE-FILTRO | 01/11/2023 | 58.5 | Ricambi Climatizzato
302289X | ASSIEME CAPILLARE-FILTRO | 01/11/2023 | 58.5 | Ricambi Climatizzato
302290X | TRASFORMATORE 7-9-12-18H -T-Q | 01/11/2023 | 96 | Ricambi Climatizzato
302292X | SONDA IMMERSIONE UNP 18-24H | 01/11/2023 | 58.5 | Ricambi Climatizzato
302296X | ASSIEME CAPILLARE-FILTRO | 01/11/2023 | 87 | Ricambi Climatizzato
302298X | CAVO MULTIPOLARE UNC 7/9/12 H | 01/11/2023 | 68 | Ricambi Climatizzato
302300X | PANNELLO FRONTALE NEUTRO UNP 18-24H | 01/11/2023 | 49 | Ricambi Climatizzato
302301X | FILTRO ARIA UNC 24H-UNP/UNPA 18-24H | 01/11/2023 | 96 | Ricambi Climatizzato
302302X | COPERCHIO MORSETTIERA 18-24H | 01/11/2023 | 11.3 | Ricambi Climatizzato
302304X | GUSCIO ANTERIORE UNCH 24 18-24H | 01/11/2023 | 165 | Ricambi Climatizzato
302305X | ALETTA FLAP INFER. 24/2001 18-24H | 01/11/2023 | 49 | Ricambi Climatizzato
302306X | ALETTA FLAP SUPER. 24/2001 18-24H | 01/11/2023 | 49 | Ricambi Climatizzato
302309X | TRASFORMATORE 18-24H | 01/11/2023 | 96 | Ricambi Climatizzato
302315X | GUSCIO INGRESSO TUBI 18-24H | 01/11/2023 | 12.1 | Ricambi Climatizzato
302317X | DIMA PER FISSAGGIO U.I. UNPA18-24H | 01/11/2023 | 46 | Ricambi Climatizzato
302319X | GUSCIO INGRESSO TUBI SX | 01/11/2023 | 12.1 | Ricambi Climatizzato
302321X | VENTOLA UI UNP18-24 UNP18-24 UNC24 | 01/11/2023 | 165 | Ricambi Climatizzato
302324X | FILTRO A CARBONE A & B 18-24H | 01/11/2023 | 68 | Ricambi Climatizzato
302326X | VASCHETTA RACCOLTA CONDENSA 18-24H | 01/11/2023 | 146 | Ricambi Climatizzato
302327X | MOTORE ALETTE 18-24H | 01/11/2023 | 49 | Ricambi Climatizzato
302338X | MOTORE VENTILATORE U.E. UNC24 | 01/11/2023 | 252 | Ricambi Climatizzato
302339X | CONDENSATORE COMPRESS.MKO 24UNP 18H 50MF | 01/11/2023 | 146 | Ricambi Climatizzato
302340X | CONDENSATORE VENTILATORE UNP 18-24H | 01/11/2023 | 24 | Ricambi Climatizzato
302341X | BOBINA VALVOLA INVERSIONE UNP 24H | 01/11/2023 | 24 | Ricambi Climatizzato
302343X | VALVOLA INVERSIONE UNP 24H | 01/11/2023 | 375 | Ricambi Climatizzato
302344X | COMPRESSORE | 01/11/2023 | 2196 | Ricambi Climatizzato
302345X | COMPRESSORE (R407) UNP 24H | 01/11/2023 | 3033 | Ricambi Climatizzato
302348X | ASSIEME CAPILLARE-FILTRO | 01/11/2023 | 58.5 | Ricambi Climatizzato
302349X | ASSIEME CAPILLARE-FILTRO (R407) UNP 24H | 01/11/2023 | 68 | Ricambi Climatizzato
302354X | RELE' COMANDO COMPRESSORE UNP 24H | 01/11/2023 | 192 | Ricambi Climatizzato
302357X | RUBINETTO 3/8 (R407) UNP 24H | 01/11/2023 | 77 | Ricambi Climatizzato
302367X | RICEVITORE INFRAROSSI 6 FILI UNP 18/24H | 01/11/2023 | 129 | Ricambi Climatizzato
302368X | MOTORE VENTILATORE UNP 18H | 01/11/2023 | 250 | Ricambi Climatizzato
302373X | COMPRESSORE UNP18HN4S | 01/11/2023 | 1881 | Ricambi Climatizzato
302378X | PANNELLO POSTERIORE DX 18-24H | 01/11/2023 | 9.9 | Ricambi Climatizzato
302379X | MOTOREUI FN20X UNPA24 20W UNP18/24 VAR.S | 01/11/2023 | 240 | Ricambi Climatizzato
302380X | TRASFORMATORE UNP 18-24 | 01/11/2023 | 58.5 | Ricambi Climatizzato
302385X | SCHEDA ELETTRONICA UNP 18-24 VAR. S | 01/11/2023 | 299 | Ricambi Climatizzato
302386X | SONDA AMBIENTE UNPA 18-24 | 01/11/2023 | 58.5 | Ricambi Climatizzato
302387X | SCHEDA RICEVITORE 18-24H | 01/11/2023 | 106 | Ricambi Climatizzato
302395X | FILTRO ARIA 18-24H | 01/11/2023 | 19.2 | Ricambi Climatizzato
302407X | MOTORE VENTOLA U.I. 8W UNP7 | 01/11/2023 | 150 | Ricambi Climatizzato
302408X | MOTORE VENTOLA NMKI12 | 01/11/2023 | 288 | Ricambi Climatizzato
302409X | MOTORE VENTOLA RBO7 | 01/11/2023 | 288 | Ricambi Climatizzato
302418X | SCAMBIATORE ESTERNO (R407) | 01/11/2023 | 561 | Ricambi Climatizzato
302424X | SCAMBIATORE INTERNO | 01/11/2023 | 475 | Ricambi Climatizzato
302430X | SONDA AD IMMERSIONE | 01/11/2023 | 36 | Ricambi Climatizzato
302451X | SCAMBIATORE ESTERNO | 01/11/2023 | 569 | Ricambi Climatizzato
302453X | SCAMBIATORE ESTERNO | 01/11/2023 | 575 | Ricambi Climatizzato
302456X | COPERCHIO SCHEDA | 01/11/2023 | 12.1 | Ricambi Climatizzato
302460X | SCHEDA UE DUAL UNPA 2X = FG00321 | 01/11/2023 | 240 | Ricambi Climatizzato
302462X | SCHEDA DISPLAY UNP10 E 13 INV CRIST.LIQ. | 01/11/2023 | 75.5 | Ricambi Climatizzato
302463X | MOTORE VENTILATORE U.I. | 01/11/2023 | 352 | Ricambi Climatizzato
302464X | SCHEDA UNITA' INTERNA INV 10/13 | 01/11/2023 | 865 | Ricambi Climatizzato
302468X | INDUTTANZA INV.10 | 01/11/2023 | 278 | Ricambi Climatizzato
302472X | SCHEDA UNITA' ESTERNA INV13 | 01/11/2023 | 844 | Ricambi Climatizzato
302473X | INDUTTANZA INV.13 | 01/11/2023 | 212 | Ricambi Climatizzato
302474X | PANNELLO ELETTRICO B | 01/11/2023 | 24 | Ricambi Climatizzato
302475X | SCHEDA POTENZA U.E.INV13 | 01/11/2023 | 833 | Ricambi Climatizzato
302477X | PANNELLO ELETTRICO A | 01/11/2023 | 36 | Ricambi Climatizzato
302480X | SUPPORTO VENTOLA UE UNP10-13INV | 01/11/2023 | 28 | Ricambi Climatizzato
302481X | INDUTTANZA | 01/11/2023 | 221 | Ricambi Climatizzato
302483X | MOTORE VENTILATORE UE UNP10-13INV | 01/11/2023 | 280 | Ricambi Climatizzato
302484X | COMPRESSORE UNP10INVHNE4A R407 | 01/11/2023 | 2012 | Ricambi Climatizzato
302486X | CONDENSAT. COMPRES. UNP10INV | 01/11/2023 | 201 | Ricambi Climatizzato
302488X | SCHEDA UNITA' ESTERNA INV10 | 01/11/2023 | 764 | Ricambi Climatizzato
302489X | SCHEDA POTENZA UNITA' ESTERNA INV10 | 01/11/2023 | 540 | Ricambi Climatizzato
302490X | RADDRIZZATORE INV.10H | 01/11/2023 | 68 | Ricambi Climatizzato
302493X | INDUTTANZA | 01/11/2023 | 212 | Ricambi Climatizzato
302495X | SONDA AMBIENTE | 01/11/2023 | 58.5 | Ricambi Climatizzato
302496X | SONDA IMMERSIONE INV.13 U.EST | 01/11/2023 | 36 | Ricambi Climatizzato
302497X | SONDA COMPRESSORE | 01/11/2023 | 58.5 | Ricambi Climatizzato
302499X | PANNELO POSTERIORE SX UNP 18-24H | 01/11/2023 | 9.9 | Ricambi Climatizzato
302504X | SCHEDA UNITA'INTERNA INVERTER 13H | 01/11/2023 | 711 | Ricambi Climatizzato
302507X | SCHEDA ELETTRONICA NMJXI 9H | 01/11/2023 | 746 | Ricambi Climatizzato
302508X | SCHEDA ELETTRONICA NMJXI 12H | 01/11/2023 | 696 | Ricambi Climatizzato
302513X | COMPRESSORE | 01/11/2023 | 1907 | Ricambi Climatizzato
302515X | VALVOLA REVERSIBILE | 01/11/2023 | 228 | Ricambi Climatizzato
302516X | BOBINA | 01/11/2023 | 19.2 | Ricambi Climatizzato
302517X | RESISTENZA PTC | 01/11/2023 | 87 | Ricambi Climatizzato
302518X | SCHEDA ELETTRONICA INVERTER MJXO 9-12 | 01/11/2023 | 666 | Ricambi Climatizzato
302519X | ASSIEME SCHEDA PILOTAGGIO COMPRESSORE | 01/11/2023 | 711 | Ricambi Climatizzato
302521X | MOTORE VENTOLA | 01/11/2023 | 288 | Ricambi Climatizzato
302523X | CONDENSATORE INVERTER C3 MGXO 9-12 100MF | 01/11/2023 | 58.5 | Ricambi Climatizzato
302524X | SONDA TESTA COMPRESSORE | 01/11/2023 | 36 | Ricambi Climatizzato
302535X | SCAMBIATORE CONDENSANTE | 01/11/2023 | 451 | Ricambi Climatizzato
302544X | AC CONTACTOR UNPA 18-24H | 01/11/2023 | 94.5 | Ricambi Climatizzato
302617X | RACCORDO SCARICO CONDENSA | 01/11/2023 | 9.9 | Ricambi Climatizzato
302627X | CONDENSATORE COMPRESSORE 25MF | 01/11/2023 | 87 | Ricambi Climatizzato
302721X | MOTORE VENTILATORE UI UNP10INV 7W | 01/11/2023 | 273 | Ricambi Climatizzato
302805X | VALVOLA LIQUIDO R410A UNPA 7/9/12 | 01/11/2023 | 77 | Ricambi Climatizzato
302825X | SONDA IMMERSIONE 20K 7-9-12H | 01/11/2023 | 58.5 | Ricambi Climatizzato
302826X | SONDA AMBIENTE 15K 7-9-12H | 01/11/2023 | 58.5 | Ricambi Climatizzato
302861X | TELECOMANDO UNIVERSALE | 01/11/2023 | 146 | Ricambi Climatizzato
303305X | TELECOMANDO Y512 UNPA-T-Q | 01/11/2023 | 221 | Ricambi Climatizzato
303312X | SCHEDINA LED OBLIQUA 7-9-12H (=302457X) | 01/11/2023 | 77 | Ricambi Climatizzato
303320X | RADDRIZZATORE TRIAL-QUADRAL | 01/11/2023 | 77 | Ricambi Climatizzato
303326X | BOBINA VALVOLA 4 VIE UNPA 24H/T-Q | 01/11/2023 | 62.5 | Ricambi Climatizzato
303341X | SCHEDA PCB UNP 3X9HE INV | 01/11/2023 | 695 | Ricambi Climatizzato
303342X | CONDENSATORE 3300M F/450V TRIAL | 01/11/2023 | 87 | Ricambi Climatizzato
303351X | INDUTTANZA 9.0M H/22A TRIAL-QUADRAL | 01/11/2023 | 332 | Ricambi Climatizzato
30347 | PANNELLO ANT. PORTA ELL 3000 GRIGIO MET. | 01/11/2023 | 457 | Ricambi Acciaio
303502X | VASCHETTA CONDENSA UNP/UNPA 7/9/12H | 01/11/2023 | 67 | Ricambi Climatizzato
303507X | PANNELLO FRONTALE NEUTRO UNP 7-9-12H | 01/11/2023 | 48 | Ricambi Climatizzato
303513X | TELECOMANDO Y512E NEUTRO UNP 7-9-12H | 01/11/2023 | 121 | Ricambi Climatizzato
303516X | SONDA IMMERSIONE U.I. UNPA18/24 | 01/11/2023 | 24 | Ricambi Climatizzato
303517X | SCAMBIATORE EVAPORANTE UNP9-UNPA 7-9-12H | 01/11/2023 | 406 | Ricambi Climatizzato
303520X | MOTORE VEN.UI14W UNP12 UNPA7-9-12 UNAP12 | 01/11/2023 | 251 | Ricambi Climatizzato
303523X | SONDA AMBIENTE 7-9-12H | 01/11/2023 | 24 | Ricambi Climatizzato
303525X | SCHEDA ELETRONNICA 5K522X UNP 7-9-12H | 01/11/2023 | 322 | Ricambi Climatizzato
303528X | MORSETTIERA GT565A UNP 7-9-12H | 01/11/2023 | 30.5 | Ricambi Climatizzato
303532X | VALVOLA 4 VIE UNP 7-12H | 01/11/2023 | 132 | Ricambi Climatizzato
303537X | ASSIEME CAPILLARE UNP 7-9-12H -T-Q | 01/11/2023 | 58.5 | Ricambi Climatizzato
303545X | COMPRESSORE UNP 9H | 01/11/2023 | 1001 | Ricambi Climatizzato
303553X | MOTORE FW30K UE UNP9H | 01/11/2023 | 198 | Ricambi Climatizzato
303556X | PROTEZIONE SOVRACCARICO UNP 9H | 01/11/2023 | 50 | Ricambi Climatizzato
303558X | SCHEDINA LED LINEARE 7-9-12H | 01/11/2023 | 136 | Ricambi Climatizzato
303572X | SCHEDA ELETTRONICA PC B9652 T-Q | 01/11/2023 | 460 | Ricambi Climatizzato
303576X | VENTOLA ASSIALE 24H | 01/11/2023 | 114 | Ricambi Climatizzato
303579X | SONDA AMBIENTE TRIAL-QUADRAL | 01/11/2023 | 22 | Ricambi Climatizzato
303584X | SCHEDA ELETTRONICA DI POTENZA QUADRAL | 01/11/2023 | 1538 | Ricambi Climatizzato
303585X | SCATOLA ELETTRONICA UE TRIAL | 01/11/2023 | 26 | Ricambi Climatizzato
303586X | CONDENSATORE 35M F/451V TRIAL | 01/11/2023 | 58.5 | Ricambi Climatizzato
303605X | SCHEDA ELETTRONICA DI POTENZA TRIAL | 01/11/2023 | 695 | Ricambi Climatizzato
304002X | VENTOLA UE UNPA9/12/18-PSL12HE94A | 01/11/2023 | 113 | Ricambi Climatizzato
30593 | KIT ISOLAMENTO PORTA MODAL 64/93 RICAMBI | 01/11/2023 | 594 | Ricambi Acciaio
30594 | KIT ISOLAM. PORTA MODAL 105/186 RICAMBI | 01/11/2023 | 534 | Ricambi Acciaio
30595 | KIT ISOLAM. PORTA MODAL 233/291 RICAMBI | 01/11/2023 | 800 | Ricambi Acciaio
30681 | CENTR. PROG. BASSA TEMP. (ESASEC) N. | 01/11/2023 | 745 | Ricambi Acciaio
30744 | KIT TERMOSTATI 105-115°C RUSSIA ELL 240 | 01/11/2023 | 114 | Ricambi Acciaio
30790 | KIT TERMOSTATI 105-115°C RUSSIA MD 291 | 01/11/2023 | 114 | Ricambi Acciaio
30796 | ISOL. EST.PORTA DIS.10930105 TST 150/215 | 01/11/2023 | 376 | Ricambi Acciaio
30976 | PORTA INF. CEM. D.11220111 FOKOLUS 30/40 | 01/11/2023 | 177 | Ricambi Legna
30996 | PARETE ANT.350X290X4 DI.11210009 FKL 20 | 01/11/2023 | 97 | Ricambi Legna
31023 | ISOLAMENTO CORPO DIS.1121030D FOKOLUS 40 | 01/11/2023 | 54 | Ricambi Legna
31027 | MANTELLO FOKOLUS 30 (GRIGIO MET.) | 01/11/2023 | 333 | Ricambi Legna
31045 | RACCOGLI CENERE-DIS.11225011 FOKOLUS 40 | 01/11/2023 | 121 | Ricambi Legna
31418 | RACCOGLI CENERE-DIS.11210011 FOKOLUS 20 | 01/11/2023 | 45 | Ricambi Legna
31439 | KIT ACCESSORI FOKOLUS LEGNA | 01/11/2023 | 309 | Ricambi Legna
31747 | KIT TURBOLATORI COMPLETO TST 150 | 01/11/2023 | 381 | Ricambi Acciaio
31822 | ISOLANTE PORTA TRISTAR 80 | 01/11/2023 | 195 | Ricambi Acciaio
32096 | CORNICE PORTA X ARMADIO 600 | 01/11/2023 | 135 | Ricambi Impianti Rad
321506X | FERMACAVO B 7-9-12H-T-Q | 01/11/2023 | 12.1 | Ricambi Climatizzato
321510X | TRASFORMATORE | 01/11/2023 | 123 | Ricambi Climatizzato
321523X | FILTRO ARIA | 01/11/2023 | 23 | Ricambi Climatizzato
321525X | FILTRO CARBONI ATTIVI | 01/11/2023 | 68 | Ricambi Climatizzato
321536X | SCHEDA ELETTRONICA CORNER | 01/11/2023 | 680 | Ricambi Climatizzato
321538X | TRASFORMATORE CORNER | 01/11/2023 | 94.5 | Ricambi Climatizzato
321544X | BOBINA VALVOLA INVERSIONE UNP 7-9-12-18H | 01/11/2023 | 62.5 | Ricambi Climatizzato
321545X | VALVOLA 4 VIE | 01/11/2023 | 164 | Ricambi Climatizzato
321546X | COMPRESSORE UNP 7-12H | 01/11/2023 | 1017 | Ricambi Climatizzato
321553X | MOTORE VENTILATORE FW48F UNP 7-12-18H | 01/11/2023 | 337 | Ricambi Climatizzato
32411 | PORTA FINITA TST 1000/1180 | 01/11/2023 | 2137 | Ricambi Acciaio
32418 | STG.TUBO FUMI LG.2618 D.11470013 TST2000 | 01/11/2023 | 191 | Ricambi Acciaio
32772 | CAMERA FUMO FIN. DIS.11210201 FOKOLUS 20 | 01/11/2023 | 194 | Ricambi Legna
32773 | CAMERA FUMO FIN. DIS.11220201 FKL 30/40 | 01/11/2023 | 316 | Ricambi Legna
32885 | KIT TURBOLATORI COMPLETO TST 1000/1180 | 01/11/2023 | 638 | Ricambi Acciaio
32886 | KIT TURBOLATORI COMPLETO TST 1180 | 01/11/2023 | 644 | Ricambi Acciaio
32898 | PORTA FINITA DIS.1091010 TST 80 RICAMBI | 01/11/2023 | 591 | Ricambi Acciaio
32949 | CAMERA FUMO DIS.1141020 TST 80 RICAMBI | 01/11/2023 | 358 | Ricambi Acciaio
32950 | CAMERA FUMO DIS.1142020 TST 125 RICAMBI | 01/11/2023 | 355 | Ricambi Acciaio
32951 | CAMERA F. DI.1143010 TST 150/215 RICAMBI | 01/11/2023 | 373 | Ricambi Acciaio
32952 | CAMERA F. DI.1144020 TST 260/300 RICAMBI | 01/11/2023 | 489 | Ricambi Acciaio
32954 | CAMERA FUMO DIS.1145720 TST 560 RICAMBI | 01/11/2023 | 474 | Ricambi Acciaio
32955 | CAMERA F. DI.1146020 TST 680/870 RICAMBI | 01/11/2023 | 667 | Ricambi Acciaio
33215 | GUARNIZIONE PORT.ISP. DIS.7612402 | 01/11/2023 | 9.5 | Ricambi Acciaio
33811 | CERNIERA PORTA L=36 DE=18 DI=8,75 | 01/11/2023 | 4.35 | Ricambi Legna
33956 | COPERCHIO NERO PST D.745 H.70 (96110019) | 01/11/2023 | 92 | Ricambi Acciaio
33957 | COPERCHIO NERO PST D.990 H.70 (96110026) | 01/11/2023 | 100 | Ricambi Acciaio
33960 | COPERCHIO NERO PST D.1300 H.70(96110032) | 01/11/2023 | 389 | Ricambi Acciaio
33986 | CONTROFLANGIA D.180 (ZZZ0000190) | 01/11/2023 | 168 | Ricambi Acciaio
34176 | VITONE PORTA INOXIA 450/1000 | 01/11/2023 | 32.5 | Ricambi Legna
34177 | CERNIERA PORTA DI.Z12230106 INX 450/1000 | 01/11/2023 | 45 | Ricambi Legna
34178 | DADO CERNIERA PORTA DIS.Z12230107 INOXIA | 01/11/2023 | 4.9 | Ricambi Legna
34547 | TURBOLATORE BAHR 800-1000 | 01/11/2023 | 9 | Ricambi Caldaie Indu
34575 | GUARNIZIONE FLANG. 034.0610 NA1100 DN25 | 01/11/2023 | 1.63 | Ricambi Caldaie Indu
34830 | REGOLATORE LIVELLO CONDUTTIVO MMT 203 | 01/11/2023 | 72 | Ricambi Caldaie Indu
34909 | KIT TUBO FUMI L=1724 TRISTAR 780 | 01/11/2023 | 123 | Ricambi Acciaio
35005 | C.F. FINITA DIS.Z1133020 PRX 45/60 (RIC) | 01/11/2023 | 740 | Ricambi Acciaio
36003 | CORPO GREZZO G3/AIREX 25 2S | 01/11/2023 | 3972 | Ricambi Legna
36505 | KIT TURBOLATORI COMPLETO PIREN HR | 01/11/2023 | 225 | Ricambi Acciaio
36997 | SCHEDA DISPLAY REB. VER.3.3 | 01/11/2023 | 195 | Ricambi Legna
37244 | GUARNIZIONE ADESIVA 20X2 | 01/11/2023 | 1.09 | Ricambi Legna
37760 | KIT PORTA INF. - G3-40/50 | 01/11/2023 | 259 | Ricambi Legna
37785 | ISOL MOR100 EP 800 SKY 2004 (1A02805A02) | 01/11/2023 | 842 | Ricambi Acciaio
37817 | ISOLAT. TAGLIATO 17,8X9,6 LG.30 K15/27 | 01/11/2023 | 16.8 | Ricambi Legna
37876 | GRUPPO REGOL. ARIA MOTORIZZATO ASP. | 01/11/2023 | 507 | Ricambi Legna
37890 | CENTR. PROG. X CASCATA MODULANTE CONDEN. | 01/11/2023 | 635 | Ricambi Acciaio
37893 | CENTR. PROG. X CASCATA BISTADIO ALTA TEM | 01/11/2023 | 618 | Ricambi Acciaio
37894 | LAGO BASIC 0201 PROG. BIST. ALTA TEMP. | 01/11/2023 | 441 | Ricambi Acciaio
38125 | NASTRO VETRO 20X2 ADESIVO NERO (28G-MT) | 01/11/2023 | 3.15 | Ricambi Legna
38469 | GUARNIZIONE COCLEA K15-K27 | 01/11/2023 | 5.4 | Ricambi Legna
38898 | CAVO DI RETE RJ45 M/M CAT.4 3 MT | 01/11/2023 | 29 | Ricambi Legna
38996 | LCD MODULE DISPLAY GRAFICO | 01/11/2023 | 47 | Ricambi Legna
400080X | REMOTE TELECOMANDO = FU00004 | 01/11/2023 | 192 | Ricambi Climatizzato
400095X | VASCHETTA DI RACCOLTA CONDENSA | 01/11/2023 | 343 | Ricambi Climatizzato
400108X | SCHEDA ELETTRICA CS02 36-48H | 01/11/2023 | 575 | Ricambi Climatizzato
400109X | RICEVITORE I.R. | 01/11/2023 | 107 | Ricambi Climatizzato
400110X | TELECOMANDO POMPA DI CALORE/SUPPORTO | 01/11/2023 | 230 | Ricambi Climatizzato
400122X | TUBO DI SCARICO CONDENSA | 01/11/2023 | 30.5 | Ricambi Climatizzato
400128X | MOTORE VENTILATORE | 01/11/2023 | 490 | Ricambi Climatizzato
400136X | MOTORE VENTILATORE | 01/11/2023 | 488 | Ricambi Climatizzato
400151X | ORGANO DI LAMINAZIONE | 01/11/2023 | 240 | Ricambi Climatizzato
400171X | FILTRO ARIA PS02 48/60H | 01/11/2023 | 58.5 | Ricambi Climatizzato
400174X | GRIGLIA FILTRO ARIA PS2 36H | 01/11/2023 | 62 | Ricambi Climatizzato
400182X | RESTRICTOR (PER R 407) | 01/11/2023 | 48 | Ricambi Climatizzato
400188X | RESTRICTOR | 01/11/2023 | 48 | Ricambi Climatizzato
400195X | POMPA SCARICO COND. CS03-36-48H | 01/11/2023 | 337 | Ricambi Climatizzato
400217X | TELERUTTORE | 01/11/2023 | 432 | Ricambi Climatizzato
400219X | TELERUTTORE | 01/11/2023 | 74 | Ricambi Climatizzato
400250X | RUBINETTO GAS (ASPIRAZIONE) 3/4" | 01/11/2023 | 361 | Ricambi Climatizzato
400258X | RUBINETTO LIQUIDO (MANDATA) 1/4" | 01/11/2023 | 96 | Ricambi Climatizzato
400259X | RUBINETTO GAS (ASPIRAZIONE) 5/8" | 01/11/2023 | 192 | Ricambi Climatizzato
400264X | VALVOLA A 4 VIE CON BOBINA | 01/11/2023 | 822 | Ricambi Climatizzato
400291X | GRIGLIA DI ASPIRAZIONE | 01/11/2023 | 258 | Ricambi Climatizzato
400292X | CLIP CHIUSURA PANNELLO | 01/11/2023 | 24 | Ricambi Climatizzato
400293X | SUPPORTO POSTERIORE CLIP PANNELLO | 01/11/2023 | 58.5 | Ricambi Climatizzato
400294X | SUPPORTO ANTERIORE CLIP PANNELLO | 01/11/2023 | 58.5 | Ricambi Climatizzato
400295X | ALLOGGIAMENTO FILTRI | 01/11/2023 | 19.2 | Ricambi Climatizzato
400296X | FILTRO ARIA | 01/11/2023 | 68 | Ricambi Climatizzato
400297X | PANNELLO FRONTALE | 01/11/2023 | 189 | Ricambi Climatizzato
400298X | CONVOGLIATORE SUPERIORE PER VENTOLA | 01/11/2023 | 38.5 | Ricambi Climatizzato
400299X | CONVOGLIATORE INFERIORE PER VENTOLA | 01/11/2023 | 38.5 | Ricambi Climatizzato
400300X | VENTOLA U.I. PS-UN12HI15E | 01/11/2023 | 192 | Ricambi Climatizzato
400301X | MOTORE UI VENTILATORE PS01 12-18-24H | 01/11/2023 | 382 | Ricambi Climatizzato
400311X | ASSIEME COPERCHIO SUPERIORE | 01/11/2023 | 269 | Ricambi Climatizzato
400312X | MOTORE LOUVER PASSO-PASSO | 01/11/2023 | 94 | Ricambi Climatizzato
400315X | ALETTA FLAP ORIZZONTALE | 01/11/2023 | 68 | Ricambi Climatizzato
400316X | RICEVITORE RADIOCOMANDO | 01/11/2023 | 48 | Ricambi Climatizzato
400319X | SCHEDA ELETTRONICA POMPA DI CALORE | 01/11/2023 | 436 | Ricambi Climatizzato
400360X | GRIGLIA ANTERIORE DA 18 A 60 | 01/11/2023 | 124 | Ricambi Climatizzato
400387X | MOTORE VENTILAT.CON CONDENSATORE | 01/11/2023 | 495 | Ricambi Climatizzato
400388X | RICEVITORE AD INFRAROSSI | 01/11/2023 | 30.5 | Ricambi Climatizzato
400451X | TELECOMANDO + SUPPORTO 9000/12000 | 01/11/2023 | 148 | Ricambi Climatizzato
400461X | CONDENSATORE PER COMPRESSORE | 01/11/2023 | 305 | Ricambi Climatizzato
400464X | COPERCHIO UE PS02 24H-CN02 24H-CS02 24H | 01/11/2023 | 141 | Ricambi Climatizzato
400473X | RUBINETTO GAS (ASPIRAZIONE) 3/8" | 01/11/2023 | 150 | Ricambi Climatizzato
400474X | COMPRESSORE PS CN 18H R22 | 01/11/2023 | 1911 | Ricambi Climatizzato
400479X | VALVOLA A 4 VIE CON BOBINA | 01/11/2023 | 267 | Ricambi Climatizzato
400480X | VENTOLA U.E. PS24HNE15D | 01/11/2023 | 107 | Ricambi Climatizzato
400481X | MOTORE VENTILATORE | 01/11/2023 | 277 | Ricambi Climatizzato
400491X | COMPRESSORE | 01/11/2023 | 3105 | Ricambi Climatizzato
400494X | VENTOLA | 01/11/2023 | 146 | Ricambi Climatizzato
400495X | MOTORE VENTILATORE | 01/11/2023 | 257 | Ricambi Climatizzato
400507X | COMPRESSORE CN-PS-CS 36H15E R22 | 01/11/2023 | 4608 | Ricambi Climatizzato
400515X | CONDENSATORE COMP PSUN12HE15 30MF | 01/11/2023 | 63 | Ricambi Climatizzato
400526X | RUBINETTO LIQUIDO (MANDATA) 1/4" | 01/11/2023 | 64.5 | Ricambi Climatizzato
400527X | COMPRESSORE | 01/11/2023 | 1207 | Ricambi Climatizzato
400530X | VALVOLA 4 VIE CON BOBINA | 01/11/2023 | 247 | Ricambi Climatizzato
400541X | COMPRESSORE | 01/11/2023 | 5983 | Ricambi Climatizzato
400544X | VALVOLA A 4 VIE CON BOBINA | 01/11/2023 | 704 | Ricambi Climatizzato
400566X | COMPRESSORE PS-UN36HN15E | 01/11/2023 | 3793 | Ricambi Climatizzato
400568X | COMPRESSORE PS-UN60HN15E | 01/11/2023 | 4775 | Ricambi Climatizzato
400582X | COMPRESSORE PS 24H | 01/11/2023 | 2034 | Ricambi Climatizzato
400586X | VALVOLA INVERSIONE | 01/11/2023 | 357 | Ricambi Climatizzato
400589X | SCARICO CONDENSA U.E. | 01/11/2023 | 58.5 | Ricambi Climatizzato
400601X | BOBINA VALVOLA INVERSIONE | 01/11/2023 | 24 | Ricambi Climatizzato
40079 | BACINELLA ACC.TERM. D.Z11310035 PIREN 35 | 01/11/2023 | 197 | Ricambi Legna
400806X | SOSTEGNO MOT.PER CANALIZ.18-24 C/R. | 01/11/2023 | 87 | Ricambi Climatizzato
400807X | MOTORE VENTILATORE U.I. CN-UN18HI15F | 01/11/2023 | 560 | Ricambi Climatizzato
400808X | COPERCHIO MOTORE CANALIZ. 18-24 C/R | 01/11/2023 | 48 | Ricambi Climatizzato
400809X | VENTOLA PER CANALIZZATI 18-24 C/R. | 01/11/2023 | 401 | Ricambi Climatizzato
400816X | FILTRO ARIA PER CANALIZZATI 18-24C/R | 01/11/2023 | 429 | Ricambi Climatizzato
400837X | FILTRO ARIA PER CANALIZZATI 36-48-60C/R | 01/11/2023 | 407 | Ricambi Climatizzato
400843X | CONDENSATORE MOTORE VENTILATORE | 01/11/2023 | 68 | Ricambi Climatizzato
400847X | MOTORE VENTILATORE U.I. | 01/11/2023 | 742 | Ricambi Climatizzato
400862X | SONDA AMBIENTE | 01/11/2023 | 59 | Ricambi Climatizzato
400863X | SONDA IMMERSIONE U.I. | 01/11/2023 | 68 | Ricambi Climatizzato
400864X | SONDA PER UNITA' ESTERNA | 01/11/2023 | 46.5 | Ricambi Climatizzato
400865X | TRASFORMATORE PAV/SOFF | 01/11/2023 | 51.5 | Ricambi Climatizzato
400875X | VASCHETTA ANTICONDENSA CS 36-48HLI16 | 01/11/2023 | 343 | Ricambi Climatizzato
400882X | TELECOMANDO | 01/11/2023 | 192 | Ricambi Climatizzato
401004X | SUPPORTO MOTORE VENTILATORE | 01/11/2023 | 146 | Ricambi Climatizzato
401009X | RICEVITORE | 01/11/2023 | 82.5 | Ricambi Climatizzato
401011X | GRIGLIA ASPIRAZIONE LUNGA 12-18-48-60 | 01/11/2023 | 96 | Ricambi Climatizzato
401013X | FIANCO SX | 01/11/2023 | 174 | Ricambi Climatizzato
401020X | SUPPORTO ALETTA LOUVER DX | 01/11/2023 | 30.5 | Ricambi Climatizzato
401021X | MOTORE ALETTE PER PAVIM/SOFF | 01/11/2023 | 174 | Ricambi Climatizzato
401023X | FIANCO DX | 01/11/2023 | 146 | Ricambi Climatizzato
401029X | SCHEDA PAV/SOFF MOD.ALETTA FLAP | 01/11/2023 | 336 | Ricambi Climatizzato
401030X | TELECOMANDO POMPA DI CALORE + SUPPORTO | 01/11/2023 | 192 | Ricambi Climatizzato
401040X | CONVOGLIATORE PER VENTOLA PER 24-36 | 01/11/2023 | 78 | Ricambi Climatizzato
401042X | MOTORE VENTILATORE PER 24-36 | 01/11/2023 | 343 | Ricambi Climatizzato
401046X | GRIGLIA ASPIRAZIONE CORTA PSUN24-36HI15E | 01/11/2023 | 154 | Ricambi Climatizzato
401059X | ALETTA LOUVER ORIZZONTALE PER 48-60 | 01/11/2023 | 165 | Ricambi Climatizzato
401066X | VENTOLA U.I. PS-UN48-60HI15E | 01/11/2023 | 87 | Ricambi Climatizzato
401067X | MOTORE VENTILATORE | 01/11/2023 | 281 | Ricambi Climatizzato
401070X | PANNELLO ANTERIORE PER 48-60 | 01/11/2023 | 400 | Ricambi Climatizzato
401071X | PANNELLO SUPERIORE PER 48-60 | 01/11/2023 | 154 | Ricambi Climatizzato
401073X | MOTORE VENTILATORE UI PSUN60HI15E | 01/11/2023 | 394 | Ricambi Climatizzato
401106X | FILTRO ARIA MINI CASSETTA | 01/11/2023 | 130 | Ricambi Climatizzato
401115X | BASE INFERIORE IN POLISTIROLO | 01/11/2023 | 250 | Ricambi Climatizzato
401121X | POMPA SCARICO CONDENSA | 01/11/2023 | 576 | Ricambi Climatizzato
401126X | GALLEGGIANTE POMPA CONDENSA CS02 | 01/11/2023 | 165 | Ricambi Climatizzato
401130X | VENTOLA U.I. CS 24HI = FU00022 | 01/11/2023 | 553 | Ricambi Climatizzato
401134X | VASCHETTA RACCOLTA CONDENSA | 01/11/2023 | 202 | Ricambi Climatizzato
401139X | RICEVITORE INFRAROSSO CS60 24H | 01/11/2023 | 258 | Ricambi Climatizzato
401144X | MOTORE VENTOLA UI CS04 18-24HI 3 ATTACC. | 01/11/2023 | 532 | Ricambi Climatizzato
401146X | SCHEDA CS60 24H | 01/11/2023 | 577 | Ricambi Climatizzato
401174X | PANNELLO RICEV. CS 24 60X60 | 01/11/2023 | 150 | Ricambi Climatizzato
401176X | MOTORE VENTILATORE | 01/11/2023 | 305 | Ricambi Climatizzato
40249 | PIASTRA SUPPORTO ACCENDITORE MULTIINOX | 01/11/2023 | 14.2 | Ricambi Acciaio
40257 | NASTRO PTFE-ESP/AD TEADIT 24 B 14X5 | 01/11/2023 | 41.5 | Ricambi Acciaio
40666 | STG. CABLAGGIO BRUCIATORE PELLEXIA | 01/11/2023 | 68.5 | Ricambi Legna
40676 | PORTA SALDATA DIS.Z1231015 PK150X 2S | 01/11/2023 | 295 | Ricambi Acciaio
40978 | KIT PARETE ANT. AIREX 150/200 | 01/11/2023 | 244 | Ricambi Legna
41052 | STG SUPP. BY-PASS DIS.Z12510022 - TIPO 4 | 01/11/2023 | 50.5 | Ricambi Legna
41056 | COPERCHIO C.F. AIR 200 - PELLEXIA 250 | 01/11/2023 | 90 | Ricambi Legna
41152 | MANTELLO A AIR 150 | 01/11/2023 | 387 | Ricambi Legna
41153 | MANTELLO C AIR 150 | 01/11/2023 | 330 | Ricambi Legna
41206 | GUARNIZIONE (3013610) | 01/11/2023 | 136 | Ricambi Acciaio
41208 | SCHERMO (3013615) | 01/11/2023 | 102 | Ricambi Acciaio
41209 | APPARECCHIATURA X U350 (3013914) | 01/11/2023 | 554 | Ricambi Acciaio
41210 | MOTORE (3013490) | 01/11/2023 | 561 | Ricambi Acciaio
41211 | TESTA DI COMBUSTIONE X U250 (3020409) | 01/11/2023 | 1918 | Ricambi Acciaio
41214 | TRASFORMATORE X BRUC. U250 | 01/11/2023 | 186 | Ricambi Acciaio
41315 | CAMERA FUMO SPK 116 | 01/11/2023 | 379 | Ricambi Acciaio
41812 | PORTA INF. CEMENTATA LENIADENS | 01/11/2023 | 605 | Ricambi Legna
41836 | ASS.CAM.FUMO DIS.Z1261020 LND 28/35 | 01/11/2023 | 263 | Ricambi Legna
41912 | CONNETTORE DIN43650-A 2+T PG11 | 01/11/2023 | 9.4 | Ricambi Caldaie Indu
42163 | CAVO RJ12 (6P6C) NERO L=2 MT. | 01/11/2023 | 18.9 | Ricambi Legna
42464 | PANNELLO COMANDI TS PUFFER NEUTRO | 01/11/2023 | 1042 | Ricambi Acciaio
42597 | ELETTRODI DIS.Z12110021 V230 LC200 PELL | 01/11/2023 | 103 | Ricambi Legna
42610 | KIT TUBO FUMI L=1719 | 01/11/2023 | 93.5 | Ricambi Acciaio
42614 | KIT TUBO FUMI L=2578 | 01/11/2023 | 158 | Ricambi Acciaio
42667 | SCHEDA TSETTE (NO INV.)(MS-TSETTE)NEUTRO | 01/11/2023 | 308 | Ricambi Legna
43172 | KIT TUBO FUMI L=2550 XC-K 1420 | 01/11/2023 | 377 | Ricambi Acciaio
43173 | KIT TUBO FUMI L=2755 XC-K 1820 | 01/11/2023 | 400 | Ricambi Acciaio
43308 | ASSIEME CANALE ARIA SX AIR 150 | 01/11/2023 | 736 | Ricambi Legna
43309 | ASSIEME CANALE ARIA DX AIR 150 | 01/11/2023 | 736 | Ricambi Legna
43312 | SUPPORTO CANALI ARIA DIS.Z12770034 AIR | 01/11/2023 | 26.5 | Ricambi Legna
43729 | KIT SONDA LIVELLO MMT 395 1/2"G. | 01/11/2023 | 54.5 | Ricambi Caldaie Indu
44317 | CORPO GREZZO ACIDATO/PASSIVATO XC-K 2160 | 01/11/2023 | 71867 | Ricambi Acciaio
44529 | MANTELLO B AIR 150 | 01/11/2023 | 343 | Ricambi Legna
44637 | TERMOSTATO LS1 SIC. 110°C L=3000 IMIT | 01/11/2023 | 50 | Ricambi Acciaio
45442 | SONDA NTC 3.3K 100 C° X SOLARE L=2000 MM | 01/11/2023 | 54 | Ricambi Legna
45745 | VETRO PANN.ANT. SUP. A10113304 STILE 16 | 01/11/2023 | 169 | Ricambi Acciaio
45805 | COCLEA CONTENITORE PELLEXIA 35 KW (DX) | 01/11/2023 | 302 | Ricambi Legna
45991 | PORTA CEMENTATA ELL 7000 2S | 01/11/2023 | 12231 | Ricambi Acciaio
46615 | MANTELLO FIREX/NOVAIREX 34 RAL3020S | 01/11/2023 | 410 | Ricambi Legna
46616 | MANTELLO FIREX/NOVAIREX 45 RAL3020S | 01/11/2023 | 380 | Ricambi Legna
46678 | KIT VENTILATORE AACO ST60 | 01/11/2023 | 458 | Ricambi Legna
46692 | PANN.P.INF.DIS.Z1411030G F 34 | 01/11/2023 | 49 | Ricambi Legna
46722 | PORTA FINITA MODAL 64/76/93 GASOLIO | 01/11/2023 | 573 | Ricambi Acciaio
46723 | PORTA FINITA MODAL 105/186 | 01/11/2023 | 668 | Ricambi Acciaio
46724 | PORTA FINITA MODAL 233/291 | 01/11/2023 | 755 | Ricambi Acciaio
46748 | MANTELLO A AIR 200 - PELLEXIA 250 ROSSO | 01/11/2023 | 497 | Ricambi Legna
46749 | MANTELLO B AIR 200 - PELLEXIA 250 ROSSO | 01/11/2023 | 461 | Ricambi Legna
46750 | MANTELLO C AIR 200 - PELLEXIA 250 ROSSO | 01/11/2023 | 423 | Ricambi Legna
46764 | MANTELLO G3/AIREX 25 2S RAL3020 | 01/11/2023 | 362 | Ricambi Legna
46765 | MANTELLO G3/AIREX 40 2S RAL3020 | 01/11/2023 | 390 | Ricambi Legna
46768 | MANTELLO G3/AIREX 80 2S RAL3020 | 01/11/2023 | 569 | Ricambi Legna
46793 | MANTELLO FOKOLUS 30 (RAL3020) | 01/11/2023 | 224 | Ricambi Legna
46794 | MANTELLO FOKOLUS 40 (RAL3020) | 01/11/2023 | 445 | Ricambi Legna
46832 | MANTELLO LENIADENS 28/35 (RAL3020) | 01/11/2023 | 567 | Ricambi Legna
46849 | MANTELLO RX 2 AMBIDESTRO RAL3020 | 01/11/2023 | 670 | Ricambi Acciaio
46870 | MANTELLO PORTA SUP. GASOGEN 65/80 3020 | 01/11/2023 | 34 | Ricambi Legna
46873 | MANTELLO PORTA INTER. G3/AIR-65/80 3020 | 01/11/2023 | 29.5 | Ricambi Legna
46876 | MANTELLO PORTA INFER. G3-65/80 3020 | 01/11/2023 | 27.5 | Ricambi Legna
46878 | PANN. P.SUP. Z1272030L AIREX 40/50(3020) | 01/11/2023 | 47 | Ricambi Legna
47735 | KIT ASSIEME ELETTR(3) PELLEXIA | 01/11/2023 | 265 | Ricambi Legna
48099 | TUBO PLASTICA RINFORZATO D.60 L=800 | 01/11/2023 | 32 | Ricambi Legna
48105 | KIT CABLAGGIO BRUC. PELL 34/45/80(TECNO) | 01/11/2023 | 720 | Ricambi Legna
48152 | CAVO BRUCIATORE COMPLETO PELLEXIA | 01/11/2023 | 561 | Ricambi Legna
48167 | ASSIEME PORTA A10631503 .IT 16,5-16,5 C | 01/11/2023 | 800 | Ricambi Legna
48179 | VETRO CERAMICO PORTA A10631302 .IT 16,5 | 01/11/2023 | 92.5 | Ricambi Acciaio
48219 | ASSIEME FINITO TOP .IT 16,5 C | 01/11/2023 | 248 | Ricambi Legna
48361 | TRECCIA VETRO NERA SEZ.12X12 MM | 01/11/2023 | 29.5 | Ricambi Acciaio
48408 | KIT TUBO FUMI L=1529 TRISTAR 680 N1 | 01/11/2023 | 125 | Ricambi Acciaio
48549 | KIT TUBO FUMI L=1874 TRISTAR 1000 | 01/11/2023 | 167 | Ricambi Acciaio
48554 | KIT TUBO FUMI L=2938 TRISTAR 2350 | 01/11/2023 | 287 | Ricambi Acciaio
48710 | KIT TURBOLATORI COMPLETO TST 215 N1 | 01/11/2023 | 317 | Ricambi Acciaio
48717 | KIT TURBOL. COMPLETO TST 1000/1180 N1 | 01/11/2023 | 1124 | Ricambi Acciaio
48731 | SONDA PT1000 SOLARE L=1500 SILICONE | 01/11/2023 | 50.5 | Ricambi Legna
48892 | TRECCIA VETRO NERA D.12 | 01/11/2023 | 6.4 | Ricambi Acciaio
490001X | PANNELLO FRONTALE | 01/11/2023 | 116 | Ricambi Climatizzato
490002X | COPERCHIO SPIE | 01/11/2023 | 6.2 | Ricambi Climatizzato
490003X | CERNIERA SX | 01/11/2023 | 6.2 | Ricambi Climatizzato
490004X | CERNIERA DX | 01/11/2023 | 6.2 | Ricambi Climatizzato
490005X | GUSCIO SUPERIORE | 01/11/2023 | 191 | Ricambi Climatizzato
490007X | BLOCCAGGIO PANNELLO SX-DX | 01/11/2023 | 6.2 | Ricambi Climatizzato
490008X | BLOCCAGGIO PANNELLO CENTRALE | 01/11/2023 | 6.2 | Ricambi Climatizzato
490010X | FILTRO ARIA | 01/11/2023 | 96 | Ricambi Climatizzato
490012X | FILTRO ELETTROSTATICO COMPLETO | 01/11/2023 | 53 | Ricambi Climatizzato
490013X | SUPPORTO FILTRO ELETTROSTATICO | 01/11/2023 | 12.1 | Ricambi Climatizzato
490014X | FILTRO ELETTROSTATICO | 01/11/2023 | 12.1 | Ricambi Climatizzato
490015X | MOTORE FLAP UN7/9/12HI15 | 01/11/2023 | 117 | Ricambi Climatizzato
490016X | ALETTA ORIZZONTALE FLAP UN12HI15 | 01/11/2023 | 77 | Ricambi Climatizzato
490024X | TUBO DI SCARICO CONDENSA | 01/11/2023 | 68 | Ricambi Climatizzato
490027X | SCAMBIATORE DI CALORE | 01/11/2023 | 421 | Ricambi Climatizzato
490032X | MOTORE VENTILATORE UI UN7-9-12 HI15 | 01/11/2023 | 117 | Ricambi Climatizzato
490040X | SCHEDA UI UN7-9-12 HI15 | 01/11/2023 | 509 | Ricambi Climatizzato
490041X | PANNELLO FRONTALE | 01/11/2023 | 288 | Ricambi Climatizzato
490042X | GRUPPO CERNIERA SX | 01/11/2023 | 36 | Ricambi Climatizzato
490049X | FILTRO ARIA SX | 01/11/2023 | 77 | Ricambi Climatizzato
490050X | FILTRO ARIA DX | 01/11/2023 | 77 | Ricambi Climatizzato
490054X | ALETTA DIREZIONE ARIA INFERIORE | 01/11/2023 | 58.5 | Ricambi Climatizzato
490055X | ALETTA DIREZIONE ARIA SUPERIORE | 01/11/2023 | 58.5 | Ricambi Climatizzato
490056X | VASCHETTA RACCOLTA CONDENSA COMPLETA | 01/11/2023 | 268 | Ricambi Climatizzato
490061X | SUPPORTO MOTORE ALETTE | 01/11/2023 | 36 | Ricambi Climatizzato
490062X | MOTORE ALETTE | 01/11/2023 | 165 | Ricambi Climatizzato
490068X | MOTORE UI UN18-24 HI15 | 01/11/2023 | 258 | Ricambi Climatizzato
490069X | ANTIVIBRANTE PER MOTORE VENTILATORE | 01/11/2023 | 12.1 | Ricambi Climatizzato
490070X | VENTOLA TANGENZIALE | 01/11/2023 | 205 | Ricambi Climatizzato
490071X | CUSCINETTO COMPLETO | 01/11/2023 | 36 | Ricambi Climatizzato
490076X | SCHEDA UI UN18-24 HI15 | 01/11/2023 | 363 | Ricambi Climatizzato
490077X | RICEVITORE SEGNALE E CAVO | 01/11/2023 | 74 | Ricambi Climatizzato
490079X | MOTORE VENTILATORE | 01/11/2023 | 287 | Ricambi Climatizzato
490081X | COMPRESSORE | 01/11/2023 | 1094 | Ricambi Climatizzato
49225 | ASSIEME PORTA A10911504 .IT AQ 15 | 01/11/2023 | 720 | Ricambi Legna
49240 | ASS. PORTA SUPERIORE ALLBIOMIX 34 | 01/11/2023 | 351 | Ricambi Legna
49244 | SUPP. CUSCINETTO ECCENTRICO ALL 34 | 01/11/2023 | 57.5 | Ricambi Legna
49246 | BIELLA ALLBIOMIX 34 | 01/11/2023 | 6.4 | Ricambi Legna
49256 | MOTORIDUTTORE 5RPM V230/50 | 01/11/2023 | 160 | Ricambi Legna
49347 | VALVOLA STELLARE VSDN80200 PELL.160 | 06/11/2023 | 6643 | Ricambi Legna
49707 | ASSIEME FINITO TOP .IT AQ 20/24 | 01/11/2023 | 424 | Ricambi Legna
500027X | VENTILATORE | 01/11/2023 | 1466 | Ricambi Climatizzato
500066X | FILTRO ARIA | 01/11/2023 | 353 | Ricambi Climatizzato
500076X | SCHEDA ELETT. CN/H PER CANALIZZATO | 01/11/2023 | 526 | Ricambi Climatizzato
500077X | RICEVITORE RADIOCOMANDO PER CANALIZZATI | 01/11/2023 | 77 | Ricambi Climatizzato
500080X | VENTILATORE PER 24R18 | 01/11/2023 | 317 | Ricambi Climatizzato
500210X | SCHEDINA RICEVENTE PSUN36HI98 | 01/11/2023 | 137 | Ricambi Climatizzato
500214X | FIANCO SX PS UN12/18/24 H94A | 01/11/2023 | 174 | Ricambi Climatizzato
500221X | MOTORE FLAP PLS12/18/24HI94A | 01/11/2023 | 124 | Ricambi Climatizzato
500222X | FIANCO DX PS UN12/18/24 H94A | 01/11/2023 | 165 | Ricambi Climatizzato
500229X | TELECOMANDO PSL-UN24HLI94A | 01/11/2023 | 277 | Ricambi Climatizzato
500246X | FLAP PER PLS | 01/11/2023 | 109 | Ricambi Climatizzato
500253X | SCHEDA UI PLS12/18IH94A-PSUN36HI98 | 01/11/2023 | 400 | Ricambi Climatizzato
500256X | MOTORE UI PS03 48-60HI96/98 | 01/11/2023 | 482 | Ricambi Climatizzato
500257X | VENTOLA UI PS03 48-60HI96/98 | 01/11/2023 | 373 | Ricambi Climatizzato
50053 | MANTELLO TXN 110 ELL 170 (2014) | 01/11/2023 | 442 | Ricambi Acciaio
50054 | MANTELLO TXN 150 ELL 240 (2014) | 01/11/2023 | 498 | Ricambi Acciaio
50055 | MANTELLO TXN 185 ELL 290 (2014) | 01/11/2023 | 547 | Ricambi Acciaio
50056 | MANTELLO ELL 340 TXN 225 2014 | 01/11/2023 | 569 | Ricambi Acciaio
50057 | MANTELLO ELL 420-TXN 300 2014 | 01/11/2023 | 692 | Ricambi Acciaio
50058 | MANTELLO ELL 510-TXN 380 2014 | 01/11/2023 | 741 | Ricambi Acciaio
50059 | MANTELLO ANTERIORE ELLPREX 630 2014 | 01/11/2023 | 634 | Ricambi Acciaio
50060 | MANTELLO POSTERIORE ELL 630 2014 | 01/11/2023 | 485 | Ricambi Acciaio
50061 | MANTELLO SUPERIORE ELLPREX 630 2014 | 01/11/2023 | 374 | Ricambi Acciaio
50062 | MANTELLO ANT. ELL 760-970 2014 | 01/11/2023 | 526 | Ricambi Acciaio
50063 | MANTELLO POST. ELL 760 (2014) | 01/11/2023 | 531 | Ricambi Acciaio
50064 | MANTELLO SUP+RETRO ELL 760 (2014) | 01/11/2023 | 403 | Ricambi Acciaio
50065 | MANTELLO POST. ELL 870 (2014) | 01/11/2023 | 512 | Ricambi Acciaio
50066 | MANTELLO SUP. ELL 870 (2014) | 01/11/2023 | 355 | Ricambi Acciaio
50067 | MANTELLO POST. ELL 970 2014 | 01/11/2023 | 596 | Ricambi Acciaio
50068 | MANTELLO SUP+RETRO ELL 970 2014 | 01/11/2023 | 486 | Ricambi Acciaio
50069 | MANTELLO ANTERIORE ELL 1100/1320 (2014) | 01/11/2023 | 904 | Ricambi Acciaio
50070 | MANTELLO POSTERIORE ELL 1100 (2014) | 01/11/2023 | 718 | Ricambi Acciaio
50071 | MANTELLO SUP.+RETRO ELL 1100 (2014) | 01/11/2023 | 704 | Ricambi Acciaio
50074 | MANTELLO ANTERIORE ELL 1570/1850 (2014) | 01/11/2023 | 827 | Ricambi Acciaio
50075 | MANTELLO POST. ELL 1570-TXN 1100 (2014) | 01/11/2023 | 696 | Ricambi Acciaio
50076 | MANTELLO SUP+RETRO ELL1570-TXN1100(2014) | 01/11/2023 | 605 | Ricambi Acciaio
50078 | MANTELLO SUP+RETRO ELL1850-TXN1320(2014) | 01/11/2023 | 682 | Ricambi Acciaio
50079 | MANTELLO ANTERIORE ELL 2200/2650 (2014) | 01/11/2023 | 1473 | Ricambi Acciaio
50080 | MANTELLO POST. ELL 2200-TXN 1600 (2014) | 01/11/2023 | 1507 | Ricambi Acciaio
50081 | MANTELLO SUP+RETRO ELL2200-TXN1600(2014) | 01/11/2023 | 760 | Ricambi Acciaio
50083 | MANTELLO SUP+RETRO ELL2650-TXN1900(2014) | 01/11/2023 | 1541 | Ricambi Acciaio
50087 | MANTELLO TXN 500 IMB."A"(F.+V) (2014) | 01/11/2023 | 746 | Ricambi Acciaio
50088 | MANTELLO TXN 500 IMB."B"(C.+RETRO)(2014) | 01/11/2023 | 280 | Ricambi Acciaio
50090 | MANTELLO TXN 630 IMB."A" (F.+V) (2014) | 01/11/2023 | 927 | Ricambi Acciaio
50091 | MANTELLO TXN 630 IMB."B"(C.+RETRO)(2014) | 01/11/2023 | 415 | Ricambi Acciaio
50092 | ISOLAMENTO CORPO TXN 630 IMB."C" (2014) | 01/11/2023 | 233 | Ricambi Acciaio
50093 | MANTELLO TXN 730 IMB."A" (F.+V) 2014 | 01/11/2023 | 1074 | Ricambi Acciaio
50094 | MANTELLO TXN 730 IMB."B"(C.+RETRO) 2014 | 01/11/2023 | 572 | Ricambi Acciaio
50095 | ISOLAMENTO CORPO TXN 730 IMB."C" (2014) | 01/11/2023 | 393 | Ricambi Acciaio
50098 | MANTELLO SUP.+RETRO TXN 840 (2014) | 01/11/2023 | 579 | Ricambi Acciaio
50099 | KIT PANNELLO POST. TXN 1100/1320 (2014) | 01/11/2023 | 386 | Ricambi Acciaio
50146 | GRUPPO CAM. FUMO D.Z12140215 PELL 34/45 | 01/11/2023 | 303 | Ricambi Legna
50428 | PORTA SALDATA VERNICIATA .IT CT 20/24 | 01/11/2023 | 230 | Ricambi Legna
50811 | VETRO ANTERIORE PORTA .IT AQ 28/33 | 01/11/2023 | 519 | Ricambi Acciaio
50860 | TASTIERA A MEMBRANA W 128X64 | 01/11/2023 | 34 | Ricambi Legna
50864 | CROGIOLO GHISA .IT AQ/CT 20 | 01/11/2023 | 103 | Ricambi Legna
700247X | MOTORE VENTILATORE COLONNA 6 R407C | 01/11/2023 | 316 | Ricambi Climatizzato
700248X | VENTOLA UE PS36-48-60HL96/98 CL50HN6 | 01/11/2023 | 192 | Ricambi Climatizzato
700254X | COMPRESSORE COLONNA 6 R407C | 01/11/2023 | 1042 | Ricambi Climatizzato
700262X | SCHEDA CONTROLLO FASE UNITA' ESTERNA 50 | 01/11/2023 | 210 | Ricambi Climatizzato
700263X | TELERUTTORE | 01/11/2023 | 87 | Ricambi Climatizzato
700272X | PROTETTORE SOVRACCARICHI | 01/11/2023 | 49 | Ricambi Climatizzato
700296X | MOTORE VENTILATORE UI COLONNA 6 R407C | 01/11/2023 | 372 | Ricambi Climatizzato
700302X | SCHEDA COLONNA CL02-30H | 01/11/2023 | 1149 | Ricambi Climatizzato
700325X | PANNELLO DISPLAY | 01/11/2023 | 87 | Ricambi Climatizzato
700352X | COMPRESSORE UE CL-UN30HN6 COLONNA | 01/11/2023 | 2893 | Ricambi Climatizzato
700359X | CONDENSATORE COMPRESSORE COLONNA 30H | 01/11/2023 | 225 | Ricambi Climatizzato
700608X | SONDA AMBIENTE CN R410 | 01/11/2023 | 29.5 | Ricambi Climatizzato
700609X | SONDA IMMERSIONE CN R410 | 01/11/2023 | 29.5 | Ricambi Climatizzato
700616X | COMANDO DISPLAY A FILO CN03 60 H6 | 01/11/2023 | 309 | Ricambi Climatizzato
700696X | SCHEDA ELETTRONICA CN03 60HL6 R410 | 01/11/2023 | 318 | Ricambi Climatizzato
700784X | SONDA POZZETTO UE PS-UN36/48/60 HL96/98 | 01/11/2023 | 77 | Ricambi Climatizzato
700809X | COMPRESSORE U.E. PS-UN36HL96/98 R410 | 01/11/2023 | 1573 | Ricambi Climatizzato
700814X | COMPRESSORE U.E. PS-UN60HL96/98 R410 | 01/11/2023 | 4129 | Ricambi Climatizzato
700852X | COMANDO DISPLAY A FILO CN03 18 H6 | 01/11/2023 | 181 | Ricambi Climatizzato
700854X | SONDA AMBIENTE UI CN03 | 01/11/2023 | 49 | Ricambi Climatizzato
700859X | SCHEDA U.I. CN03 18HLI6 | 01/11/2023 | 409 | Ricambi Climatizzato
700918X | SONDA AMBIENTE CN03 UI 24-36H6 | 01/11/2023 | 29.5 | Ricambi Climatizzato
700919X | SONDA IMMERSIONE CN03 UI 24-36H6 | 01/11/2023 | 58.5 | Ricambi Climatizzato
700920X | SCHEDA MADRE CN03 24H6 | 01/11/2023 | 485 | Ricambi Climatizzato
700926X | TERMINALE DISPLAY MURO CN03 24-36-48 H6 | 01/11/2023 | 302 | Ricambi Climatizzato
700927X | TELECOMANDO CN R410 | 01/11/2023 | 192 | Ricambi Climatizzato
700943X | MOTORE VENTILATORE UE CN03 24-48-60HL6 | 01/11/2023 | 271 | Ricambi Climatizzato
700944X | VENTOLA UE CN03 24-48-60HL6 | 01/11/2023 | 84.5 | Ricambi Climatizzato
700951X | COMPRESSORE CN03 24HL6 | 01/11/2023 | 1533 | Ricambi Climatizzato
700971X | SONDA UE CN03 24-36-48-60HL6 | 01/11/2023 | 58.5 | Ricambi Climatizzato
701006X | SONDA IMMERSIONE UE CN03 18HL6 | 01/11/2023 | 30.5 | Ricambi Climatizzato
701007X | PROTETTORE SOVRACCARICHI UE CN03 36HL6 | 01/11/2023 | 95 | Ricambi Climatizzato
701008X | SCHEDA UE CN03 36HL6 | 01/11/2023 | 150 | Ricambi Climatizzato
701014X | PRESSOSTATO MIN. U.E. CN60HL6 | 01/11/2023 | 60 | Ricambi Climatizzato
701015X | PRESSOSTATO ALTA PRESSIONE CN03 60HL6 | 01/11/2023 | 60 | Ricambi Climatizzato
88110086 | SCATOLA COMANDI SATAL ONE 230V | 01/11/2023 | 98.5 | Ricambi Gas
88110089 | PANNELLO MODULEX EXT E8 150 3M ITALIA | 01/11/2023 | 944 | Ricambi Gas
88110461 | PANNELLO UHYB | 01/11/2023 | 428 | Ricambi Climatizzato
9400033 | VASO ESPANSIONE C LT.8 SPECIAL 539 | 01/11/2023 | 156 | Ricambi Gas
9400079 | MANOPOLA TERMOSTATO BIANCO | 01/11/2023 | 4.5 | Ricambi Gas
9400147 | TRASPORTATORE LUCE LED PANNELLO | 01/11/2023 | 2.55 | Ricambi Gas
9400152 | SCHEDA ACCENSIONE HELLE ECS/KSC | 01/11/2023 | 95 | Ricambi Gas
9400153 | SCHEDA COMANDO HELLE ECS | 01/11/2023 | 208 | Ricambi Gas
9400198 | SCHEDA MODULAZIONE HELLE K | 01/11/2023 | 232 | Ricambi Gas
95000001 | KIT FIANCO SX DUA 24/30 TFS 2000 | 01/11/2023 | 72.5 | Ricambi Gas
95000002 | KIT FIANCO DX DUA 24/30 TFS 2000 | 01/11/2023 | 72.5 | Ricambi Gas
95000003 | KIT MANOPOLE DUA REST-CLIPPER-COMP>2002 | 01/11/2023 | 10.5 | Ricambi Gas
95000004 | KIT MANOPOLE PANNELLO CARGOMAX 31 | 01/11/2023 | 11.1 | Ricambi Gas
95000005 | KIT FIANCO SX DUA BTFS 28 2000 | 01/11/2023 | 93 | Ricambi Gas
95000008 | KIT GUARNIZIONI TELAIO COMPATTA (4 PCS) | 01/11/2023 | 15.1 | Ricambi Gas
95000009 | KIT CAPPA FUMI BTN 24 ECO FRANCIA | 01/11/2023 | 190 | Ricambi Gas
95000010 | KIT CAPPA FUMI BTN 24 VMC ECO FRANCIA | 01/11/2023 | 141 | Ricambi Gas
95000011 | KIT FRONTALINO PANNELLO ESTER C | 01/11/2023 | 33 | Ricambi Gas
95000012 | KIT MANOPOLE PANNELLO DUA B ECO | 01/11/2023 | 12 | Ricambi Gas
95000014 | KIT VALVOLA DI SFIATO AUTOMATICA 3/8" | 01/11/2023 | 27 | Ricambi Gas
95000015 | KIT GUARNIZIONE MANICOTTO VENTILATORE | 01/11/2023 | 7.7 | Ricambi Gas
95000016 | KIT GUARNIZIONE VENTILATORE | 01/11/2023 | 7.4 | Ricambi Gas
95000017 | KIT TUBO SILICONE 4X8 | 01/11/2023 | 8.9 | Ricambi Gas
95000019 | KIT ELETTRODI + CAVETTI COMPATTA TFS | 01/11/2023 | 38.5 | Ricambi Gas
95000020 | KIT PRESA DI PRESSIONE | 01/11/2023 | 7.6 | Ricambi Gas
95000021 | KIT SENSORE RISCALDAMENTO | 01/11/2023 | 22 | Ricambi Gas
95000023 | KIT GUARNIZIONI ASSORTITE (140 PCS) | 01/11/2023 | 57 | Ricambi Gas
95000024 | KIT GUARNIZIONI DI BLOCCAGGIO (10 PCS) | 01/11/2023 | 7.8 | Ricambi Gas
95000025 | KIT MANOPOLA RUBINETTO CARICO CON VITE | 01/11/2023 | 5.3 | Ricambi Gas
95000026 | KIT PULSANTE DI RIARMO | 01/11/2023 | 13.6 | Ricambi Gas
95000027 | KIT ELETTRODI + CAVETTI COMPATTA TFS F | 01/11/2023 | 38.5 | Ricambi Gas
95000028 | KIT PROFILATI PLASTICA | 01/11/2023 | 24 | Ricambi Gas
95000029 | KIT FRONTALE MANTELLO INF. CARGOMAX | 01/11/2023 | 145 | Ricambi Gas
95000030 | KIT COLLARE DI COMPENSAZIONE CLIPPER | 01/11/2023 | 48 | Ricambi Gas
95000031 | KIT PIEDINI REGOLABILI CUTTER/CLIPPER | 01/11/2023 | 18.3 | Ricambi Gas
95000034 | KIT TUBO SONDA VENTILATORE DUA C/R | 01/11/2023 | 12.8 | Ricambi Gas
95000035 | KIT ELETTRODI + CAVETTI DUA B 28 | 01/11/2023 | 47 | Ricambi Gas
95000036 | KIT TERMOMETRO | 01/11/2023 | 32 | Ricambi Gas
95000037 | KIT PRESSOSTATO ARIA | 01/11/2023 | 105 | Ricambi Gas
95000040 | KIT TERMOISOLANTI DUA B/CLIPPER | 01/11/2023 | 58 | Ricambi Gas
95000041 | KIT COLLETTORE SCARICO FUMI 31 KW | 01/11/2023 | 72.5 | Ricambi Gas
95000042 | KIT FIBRE CERAMICHE 31 CUTTER/CARGOMAX | 01/11/2023 | 57 | Ricambi Gas
95000043 | KIT TUBO SONDA CUTTER/CARGOMAX | 01/11/2023 | 20.5 | Ricambi Gas
95000045 | KIT ELETTRODI + CAVETTI DUA R/C | 01/11/2023 | 40 | Ricambi Gas
95000048 | KIT VALVOLA GAS VR 4605 NA2031B | 01/11/2023 | 240 | Ricambi Gas
95000052 | KIT DIAFRAMMA DI 5 - DE 32 | 01/11/2023 | 8.3 | Ricambi Gas
95000054 | KIT BRUCIATORE 15 RM D.120 MET(BRU0220C) | 01/11/2023 | 164 | Ricambi Gas
95000055 | KIT BRUCIATORE 15 RM D.080 GPL | 01/11/2023 | 158 | Ricambi Gas
95000063 | KIT FIANCO SX DUA TN | 01/11/2023 | 76 | Ricambi Gas
95000064 | KIT ELETTRODI + CAVETTI CLIPPER | 01/11/2023 | 47 | Ricambi Gas
95000067 | KIT ELETTRODI + CAVETTI ESTER B | 01/11/2023 | 40 | Ricambi Gas
95000069 | KIT BRUCIATORE 17 RM D.120 METANO | 01/11/2023 | 251 | Ricambi Gas
95000070 | KIT BRUCIATORE 17 RM D.080 GPL | 01/11/2023 | 247 | Ricambi Gas
95000072 | KIT SCHEDA ACCENSIONE CARGOMAX/CUTTER | 01/11/2023 | 151 | Ricambi Gas
95000076 | KIT TERMOSTATO DI SICUREZZA 105° AE | 01/11/2023 | 12.8 | Ricambi Gas
95000078 | KIT BY-PASS | 01/11/2023 | 38.5 | Ricambi Gas
95000079 | KIT SENSORE DI TEMPERATURA | 01/11/2023 | 20 | Ricambi Gas
95000082 | KIT VALVOLA DI SICUREZZA 3 BAR ATT 1/2"M | 01/11/2023 | 26.5 | Ricambi Gas
95000083 | KIT TESTINA VALVOLA DI SICUREZZA 3 BAR | 01/11/2023 | 18.6 | Ricambi Gas
95000084 | KIT REGOLATORE DI FLUSSO 14 LT/MIN | 01/11/2023 | 11.1 | Ricambi Gas
95000090 | KIT MEMBRANA PRESSOSTATO SANITARIO | 01/11/2023 | 17.7 | Ricambi Gas
95000094 | KIT REGOLATORE DI FLUSSO 10 LT/MIN | 01/11/2023 | 12 | Ricambi Gas
95000097 | KIT GRUPPO TESTINA CON SENSORE | 01/11/2023 | 73.5 | Ricambi Gas
95000098 | KIT VALVOLA DI SFIATO AUTOMATICA | 01/11/2023 | 30.5 | Ricambi Gas
95000101 | KIT VALVOLA SFIATO MANUALE | 01/11/2023 | 9.3 | Ricambi Gas
95000102 | KIT VALVOLA DI SICUREZZA 7 BAR | 01/11/2023 | 28 | Ricambi Gas
95000103 | KIT TUBO FLESSIBILE F3/8" F1/2" L=700 MM | 01/11/2023 | 29.5 | Ricambi Gas
95000104 | KIT RUBINETTO ACQUA FREDDA | 01/11/2023 | 24 | Ricambi Gas
95000108 | KIT RUBINETTO SCARICO BOLLITORE | 01/11/2023 | 22 | Ricambi Gas
95000110 | KIT GUARNIZIONE FLANGIA BOLL. (GGO0250C) | 01/11/2023 | 18.6 | Ricambi Gas
95000113 | KIT SCAMBIATORE MONOTE. 31 KW (00261579) | 01/11/2023 | 450 | Ricambi Gas
95000114 | KIT VALVOLA DI RITEGNO | 01/11/2023 | 42 | Ricambi Gas
95000115 | KIT SCAMBIATORE MONOTERMICO 28 KW | 01/11/2023 | 322 | Ricambi Gas
95000116 | KIT CAVO DI MASSA L=250 MM | 01/11/2023 | 10.3 | Ricambi Gas
95000117 | KIT VALVOLA DI SFIATO MANUALE | 01/11/2023 | 9.7 | Ricambi Gas
95000118 | KIT RUBINETTO A SFERA MF 3/8" | 01/11/2023 | 22 | Ricambi Gas
95000119 | KIT DISCONNETTORE | 01/11/2023 | 60 | Ricambi Gas
95000120 | KIT GRUPPO INGRESSO FREDDA CLIPPER | 01/11/2023 | 52.5 | Ricambi Gas
95000121 | KIT FLANGIA BOLLITORE CLIPPER | 01/11/2023 | 56 | Ricambi Gas
95000122 | KIT CAVO DI MASSA L=125 MM | 01/11/2023 | 8 | Ricambi Gas
95000129 | KIT BOLLITORE COMPLETO CLIPPER(00230083) | 01/11/2023 | 1262 | Ricambi Gas
95000130 | KIT COPERCHIO ANT. CLIPPER | 01/11/2023 | 64 | Ricambi Gas
95000132 | KIT FIANCO DX WIESBERG TN | 01/11/2023 | 51.5 | Ricambi Gas
95000133 | KIT FRONTALE MANTELLO WIESBERG TN PILOTA | 01/11/2023 | 80.5 | Ricambi Gas
95000134 | KIT FRONTALE MANTELLO WIESBERG TN AE | 01/11/2023 | 118 | Ricambi Gas
95000173 | KIT FRONTALE MANTELLO SUP. CLIPPER | 01/11/2023 | 116 | Ricambi Gas
95000174 | KIT FRONTALE MANTELLO INF. CLIPPER | 01/11/2023 | 111 | Ricambi Gas
95000175 | KIT VASO ESPANSIONE C LT 10 (VAS0300C) | 01/11/2023 | 101 | Ricambi Gas
95000177 | KIT FRONTALE MANTELLO SUP. CARGO 24 | 01/11/2023 | 139 | Ricambi Gas
95000178 | KIT VASO ESPANSIONE R LT 10 (VAS0340C) | 01/11/2023 | 209 | Ricambi Gas
95000179 | KIT FRONTALE MANTELLO INF. CARGO 24 | 01/11/2023 | 128 | Ricambi Gas
95000180 | KIT VASO ESPANSIONE C LT 10 | 01/11/2023 | 205 | Ricambi Gas
95000181 | KIT FIANCO DX CARGO 24 | 01/11/2023 | 130 | Ricambi Gas
95000182 | KIT COPERCHIO ANT. CARGO 24 | 01/11/2023 | 48.5 | Ricambi Gas
95000183 | KIT COPERCHIO POST. CLIPPER | 01/11/2023 | 56.5 | Ricambi Gas
95000185 | KIT VASO ESPANSIONE R LT 7,5 537 TUV | 01/11/2023 | 144 | Ricambi Gas
95000187 | KIT FIANCO DX CLIPPER | 01/11/2023 | 96 | Ricambi Gas
95000188 | KIT FIANCO SX CLIPPER | 01/11/2023 | 140 | Ricambi Gas
95000189 | KIT VASO ESPANSIONE CIL. LT 8 500-H8 | 01/11/2023 | 123 | Ricambi Gas
95000190 | KIT VASO ESPANSIONE OVAL. LT 4 564/SP 3 | 01/11/2023 | 211 | Ricambi Gas
95000191 | KIT VASO ESPANSIONE CIL. LT 5 500-H5 | 01/11/2023 | 109 | Ricambi Gas
95000192 | KIT COPERCHIO POST. CARGO 24 | 01/11/2023 | 40 | Ricambi Gas
95000193 | KIT VASO ESPANSIONE CIL. LT 2 563-C | 01/11/2023 | 92.5 | Ricambi Gas
95000195 | KIT FIANCO SX DUA 24/30 TN 2000 | 01/11/2023 | 78 | Ricambi Gas
95000196 | KIT FIANCO DX DUA 24/30 TN 2000 | 01/11/2023 | 78 | Ricambi Gas
95000197 | KIT FRONTALE MANTELLO DUA R/CTN 24 2000 | 01/11/2023 | 98.5 | Ricambi Gas
95000198 | KIT FIANCO SX DUA BTN 28 2000/BTN ECO | 01/11/2023 | 102 | Ricambi Gas
95000199 | KIT FRONTALE MANTELLO DUA BTN 28 2000 | 01/11/2023 | 129 | Ricambi Gas
95000200 | KIT FRONTALE MANTELLO DUA CTN 30 2000 | 01/11/2023 | 128 | Ricambi Gas
95000201 | KIT FRONTALE MANTELLO DUA R/CTFS 24 2000 | 01/11/2023 | 96.5 | Ricambi Gas
95000202 | KIT FIANCO DX DUA B 28 2000 | 01/11/2023 | 93 | Ricambi Gas
95000203 | KIT FRONTALE MANTELLO DUA BTFS 28 2000 | 01/11/2023 | 116 | Ricambi Gas
95000204 | KIT FRONTALE MANTELLO DUA CTFS 30 2000 | 01/11/2023 | 123 | Ricambi Gas
95000205 | KIT COPERCHIO CARGOMAX 31 | 01/11/2023 | 146 | Ricambi Gas
95000206 | KIT FRONTALE SUPERIORE CARGOMAX 31 | 01/11/2023 | 144 | Ricambi Gas
95000207 | KIT COPERCHIO POSTERIORE CLIPPER 2000 | 01/11/2023 | 81.5 | Ricambi Gas
95000208 | KIT COPERCHIO ANTERIORE CLIPPER 2000 | 01/11/2023 | 105 | Ricambi Gas
95000209 | KIT FRONTALE SUPERIORE CLIPPER 2000 | 01/11/2023 | 105 | Ricambi Gas
95000210 | KIT FRONTALE INFERIORE CLIPPER 2000 | 01/11/2023 | 103 | Ricambi Gas
95000211 | KIT FRONTALE MANTELLO COMPLETO B ECO TN | 01/11/2023 | 137 | Ricambi Gas
95000213 | KIT FRONTALE MANTELLO COMPLETO B ECO TFS | 01/11/2023 | 129 | Ricambi Gas
95000214 | KIT TERMOISOLANTI DUA B ECO | 01/11/2023 | 55.5 | Ricambi Gas
95000215 | KIT MANTELLATURA COMPATTA TFS H=750 | 01/11/2023 | 221 | Ricambi Gas
95000216 | KIT VENTILATORE GR00335 D.97 ECO FIME | 01/11/2023 | 107 | Ricambi Gas
95000218 | KIT GUAINA PORTABULBO LG=510 (GUA0270C) | 01/11/2023 | 37.5 | Ricambi Gas
95000219 | KIT CAVO MESSA A TERRA | 01/11/2023 | 8.9 | Ricambi Gas
95000220 | KIT SCHEDA ACCENSIONE (SKA0230C) | 01/11/2023 | 173 | Ricambi Gas
95000223 | KIT FIANCO DX WIESBERG TFS | 01/11/2023 | 74 | Ricambi Gas
95000224 | KIT FRONTALE MANTELLO WIESBERG TFS AE | 01/11/2023 | 116 | Ricambi Gas
95000225 | KIT MISCELATORE DUA CARGO | 01/11/2023 | 265 | Ricambi Gas
95000226 | KIT TRASPORTATORI DI LUCE | 01/11/2023 | 9.7 | Ricambi Gas
95000227 | KIT MANOMETRO | 01/11/2023 | 32 | Ricambi Gas
95000228 | KIT PANNELLO TAMPOGR. CARGOMAX(PAS1180C) | 01/11/2023 | 38.5 | Ricambi Gas
95000229 | KIT SPORTELLINO IN PLASTICA | 01/11/2023 | 8.9 | Ricambi Gas
95000230 | KIT SCHEDA MODULAZIONE RTN/BTN | 01/11/2023 | 221 | Ricambi Gas
95000232 | KIT COMMUTATORE ROTATIVO 4 POSIZIONI | 01/11/2023 | 34 | Ricambi Gas
95000233 | KIT FRONTALE MANTELLO DUA TN PILOTA | 01/11/2023 | 83.5 | Ricambi Gas
95000234 | KIT FIANCO DX DUA TN | 01/11/2023 | 76 | Ricambi Gas
95000235 | KIT GRIGLIA INFERIORE DUA | 01/11/2023 | 27 | Ricambi Gas
95000236 | KIT FRONTALE MANTELLO DUA TN AE | 01/11/2023 | 84 | Ricambi Gas
95000237 | KIT FIANCO SX DUA TFS | 01/11/2023 | 70 | Ricambi Gas
95000238 | KIT FIANCO DX DUA TFS | 01/11/2023 | 70 | Ricambi Gas
95000239 | KIT FRONTALE MANTELLO DUA TFS PILOTA | 01/11/2023 | 67.5 | Ricambi Gas
95000240 | KIT FRONTALE MANTELLO DUA TFS AE | 01/11/2023 | 82 | Ricambi Gas
95000241 | KIT GRIGLIA INFERIORE DUA B | 01/11/2023 | 58.5 | Ricambi Gas
95000242 | KIT FIANCO DX DUA B | 01/11/2023 | 85.5 | Ricambi Gas
95000243 | KIT FIANCO SX DUA BTN | 01/11/2023 | 93.5 | Ricambi Gas
95000244 | KIT FRONTALE MANTELLO DUA BTN PILOTA | 01/11/2023 | 80.5 | Ricambi Gas
95000245 | KIT FRONTALE MANTELLO DUA BTN AE | 01/11/2023 | 120 | Ricambi Gas
95000246 | KIT FRONTALE MANTELLO DUA BTFS AE | 01/11/2023 | 107 | Ricambi Gas
95000247 | KIT FIANCO SX DUA CTN 30 | 01/11/2023 | 53 | Ricambi Gas
95000248 | KIT FIANCO DX DUA CTN 30 | 01/11/2023 | 53 | Ricambi Gas
95000249 | KIT FRONTALE MANTELLO DUA CTN 30 | 01/11/2023 | 125 | Ricambi Gas
95000250 | KIT FIANCO SX DUA CTFS 30 | 01/11/2023 | 75 | Ricambi Gas
95000251 | KIT FRONTALE MANTELLO DUA CTFS 30 | 01/11/2023 | 120 | Ricambi Gas
95000252 | KIT FIANCO DX DUA CTFS 30 | 01/11/2023 | 50 | Ricambi Gas
95000253 | KIT FIANCO SX CUTTER | 01/11/2023 | 108 | Ricambi Gas
95000254 | KIT FIANCO DX CUTTER | 01/11/2023 | 107 | Ricambi Gas
95000255 | KIT FRONTALE MANTELLO CUTTER B | 01/11/2023 | 129 | Ricambi Gas
95000256 | KIT FRONTALE MANTELLO CUTTER R/C | 01/11/2023 | 112 | Ricambi Gas
95000257 | KIT COPERCHIO SUP. MANTELLO CUTTER R/C | 01/11/2023 | 108 | Ricambi Gas
95000258 | KIT COPERCHIO SUP. MANTELLO CUTTER B | 01/11/2023 | 129 | Ricambi Gas
95000260 | KIT TERMOSTATO FUMI 80° 36TXE26-2640 | 01/11/2023 | 17.3 | Ricambi Gas
95000264 | KIT GUARNIZIONI PASSATUBO IPSE (7 PCS) | 01/11/2023 | 14.4 | Ricambi Gas
95000271 | KIT TERMOCOPPIA DUA TFS | 01/11/2023 | 17.7 | Ricambi Gas
95000272 | KIT TERMOCOPPIA DUA TN | 01/11/2023 | 18.9 | Ricambi Gas
95000275 | KIT ELETTRODO PILOTA + CAVO | 01/11/2023 | 28 | Ricambi Gas
95000277 | KIT OPERATORE VALVOLA GAS V4600 | 01/11/2023 | 164 | Ricambi Gas
95000280 | KIT VALVOLA GAS NOVA 825 | 01/11/2023 | 200 | Ricambi Gas
95000281 | KIT MODUREG SIT 822/825/827 | 01/11/2023 | 62 | Ricambi Gas
95000282 | KIT PULSANTTE VALVOLA GAS | 01/11/2023 | 11.1 | Ricambi Gas
95000283 | KIT TUBO GAS PILOTA TN 24 | 01/11/2023 | 16 | Ricambi Gas
95000284 | KIT TUBO GAS PILOTA TFS 24 | 01/11/2023 | 17.7 | Ricambi Gas
95000286 | KIT ELETTRODO PILOTA + CAVO | 01/11/2023 | 31 | Ricambi Gas
95000287 | KIT TUBO GAS PILOTA BTN | 01/11/2023 | 16 | Ricambi Gas
95000288 | KIT TUBO GAS PILOTA BTFS | 01/11/2023 | 16 | Ricambi Gas
95000289 | KIT ECO CONNECTOR + KLIXON (TFS) | 01/11/2023 | 72 | Ricambi Gas
95000298 | KIT BRUCIATORE 14 RM METANO | 01/11/2023 | 146 | Ricambi Gas
95000299 | KIT BRUCIATORE 14 RM GPL | 01/11/2023 | 112 | Ricambi Gas
95000301 | KIT ELETTRODI + CAVETTI CUTTER | 01/11/2023 | 56.5 | Ricambi Gas
95000304 | KIT ELETTRODI + CAVETTI IPSEN | 01/11/2023 | 62 | Ricambi Gas
95000306 | KIT VALVOLA DI SICUREZZA 3 BAR | 01/11/2023 | 26.5 | Ricambi Gas
95000310 | KIT TESTINA VALVOLA SICUREZZA 8 BAR | 01/11/2023 | 19.6 | Ricambi Gas
95000312 | KIT RUBINETTO A SFERA MF 3/4" | 01/11/2023 | 49 | Ricambi Gas
95000314 | KIT TUBO FLESSIBILE MF 3/4" LG.305 | 01/11/2023 | 28 | Ricambi Gas
95000315 | KIT BOLLITORE LT.130 CARGO | 01/11/2023 | 2498 | Ricambi Gas
95000319 | KIT VALVOLA SICUREZZA 7 BAR | 01/11/2023 | 32.5 | Ricambi Gas
95000320 | KIT FLANGIA BOLLITORE | 01/11/2023 | 29.5 | Ricambi Gas
95000321 | KIT BOLLITORE CUTTER | 01/11/2023 | 938 | Ricambi Gas
95000323 | KIT MOTORE VALVOLA DEVIATRICE | 01/11/2023 | 116 | Ricambi Gas
95000324 | KIT MOTORE VALVOLA DEVIAT. CON FINECORSA | 01/11/2023 | 146 | Ricambi Gas
95000325 | KIT SCAMBIATORE A PIASTRE (PSC0430C) | 01/11/2023 | 257 | Ricambi Gas
95000326 | KIT TUBO FLESSIBILE LG.400 F1/2"-F3/8" | 01/11/2023 | 30.5 | Ricambi Gas
95000327 | KIT VALVOLA SICUREZZA 3 BAR | 01/11/2023 | 36 | Ricambi Gas
95000328 | KIT PANNELLO COMPLETO DUA RTN 24 PIL | 01/11/2023 | 544 | Ricambi Gas
95000329 | KIT PANNELLO COMPLETO DUA RTN 24 AE | 01/11/2023 | 767 | Ricambi Gas
95000330 | KIT PANNELLO COMPLETO DUA RTFS 24 PIL | 01/11/2023 | 350 | Ricambi Gas
95000331 | KIT PANNELLO COMPLETO DUA RTFS 24 AE | 01/11/2023 | 514 | Ricambi Gas
95000332 | KIT PANNELLO COMPLETO DUA CTN 24 PIL | 01/11/2023 | 556 | Ricambi Gas
95000333 | KIT PANNELLO COMPLETO DUA CTN 24 AE | 01/11/2023 | 871 | Ricambi Gas
95000334 | KIT PANNELLO COMPLETO DUA CTN 24 AE | 01/11/2023 | 630 | Ricambi Gas
95000335 | KIT PANNELLO COMPLETO DUA CTFS 24 PIL | 01/11/2023 | 360 | Ricambi Gas
95000336 | KIT PANNELLO COMPLETO DUA CTFS 24 AE | 01/11/2023 | 710 | Ricambi Gas
95000338 | KIT PANNELLO COMPLETO DUA BTN 28 PIL | 01/11/2023 | 602 | Ricambi Gas
95000339 | KIT PANNELLO COMPLETO DUA BTN 28 AE | 01/11/2023 | 844 | Ricambi Gas
95000340 | KIT PANNELLO COMPLETO DUA BTFS 28 PIL | 01/11/2023 | 421 | Ricambi Gas
95000341 | KIT PANNELLO COMPLETO DUA BTFS 28 AE | 01/11/2023 | 585 | Ricambi Gas
95000342 | KIT PANNELLO COMPLETO DUA CTN 30 AE | 01/11/2023 | 810 | Ricambi Gas
95000343 | KIT PANNELLO COMPLETO DUA CTFS 30 AE | 01/11/2023 | 553 | Ricambi Gas
95000344 | KIT PANNELLO COMPLETO DUA CARGO 24 | 01/11/2023 | 582 | Ricambi Gas
95000346 | KIT PANNELLO COMPLETO WIESBERG RSN 24 | 01/11/2023 | 301 | Ricambi Gas
95000347 | KIT PANNELLO COMPLETO WIESBERG RSN 24 | 01/11/2023 | 259 | Ricambi Gas
95000348 | KIT PANNELLO COMPLETO WIESBERG RSNE 24 | 01/11/2023 | 454 | Ricambi Gas
95000349 | KIT PANNELLO COMPLETO WIESBERG RSNE 24 | 01/11/2023 | 421 | Ricambi Gas
95000350 | KIT PANNELLO COMPLETO WIESBERG RSS 24 | 01/11/2023 | 331 | Ricambi Gas
95000351 | KIT PANNELLO COMPLETO WIESBERG RSS 24 | 01/11/2023 | 290 | Ricambi Gas
95000352 | KIT PANNELLO COMPLETO WIESBERG RSSE 24 | 01/11/2023 | 498 | Ricambi Gas
95000353 | KIT PANNELLO COMPLETO WIESBERG RSSE 24 | 01/11/2023 | 455 | Ricambi Gas
95000354 | KIT PANNELLO COMPLETO CUTTER BSE 31 | 01/11/2023 | 451 | Ricambi Gas
95000355 | KIT PANNELLO COMPLETO CUTTER CSE 31 | 01/11/2023 | 463 | Ricambi Gas
95000356 | KIT PANNELLO COMPLETO CUTTER RSE 31 | 01/11/2023 | 411 | Ricambi Gas
95000358 | KIT SCHEDA MODULAZIONE TFS | 01/11/2023 | 229 | Ricambi Gas
95000365 | KIT MANOPOLE PANNELLO DUA | 01/11/2023 | 11.1 | Ricambi Gas
95000368 | KIT COMMUTATORE 3 POSIZIONI | 01/11/2023 | 15.1 | Ricambi Gas
95000370 | KIT TERMOSTATO SANITARIO 30 - 65°C | 01/11/2023 | 47 | Ricambi Gas
95000373 | KIT PLASTICA PANNELLO DUA B 28 | 01/11/2023 | 39 | Ricambi Gas
95000375 | KIT PLASTICA PANNELLO DUA CARGO | 01/11/2023 | 39 | Ricambi Gas
95000376 | KIT PLASTICA PANNELLO CLIPPER/CUTTER B | 01/11/2023 | 36 | Ricambi Gas
95000378 | KIT PLASTICA PANNELLO CUTTER (PAS1400C) | 01/11/2023 | 36 | Ricambi Gas
95000381 | KIT CO-STAMPATO PDS | 01/11/2023 | 16 | Ricambi Gas
95000382 | KIT CO-STAMPATO MD | 01/11/2023 | 13.9 | Ricambi Gas
95000384 | KIT CO-STAMPATO DK | 01/11/2023 | 16 | Ricambi Gas
95000386 | KIT CO-STAMPATO TF/TL | 01/11/2023 | 21.5 | Ricambi Gas
95000387 | KIT CO-STAMPATO SR | 01/11/2023 | 28.5 | Ricambi Gas
95000388 | KIT CO-STAMPATO SS | 01/11/2023 | 16 | Ricambi Gas
95000389 | KIT CO-STAMPATO VG AE | 01/11/2023 | 28 | Ricambi Gas
95000390 | KIT CO-STAMPATO VG AE | 01/11/2023 | 28 | Ricambi Gas
95000391 | KIT PRESSACAVI PANNELLO IPSE | 01/11/2023 | 13.6 | Ricambi Gas
95000392 | KIT SCHEDA DISPLAY | 01/11/2023 | 192 | Ricambi Gas
95000393 | KIT PULSANTIERA PANNELLO | 01/11/2023 | 27 | Ricambi Gas
95000394 | KIT PLASTICA PANNELLO KONDENSAL | 01/11/2023 | 26.5 | Ricambi Gas
95000395 | KIT SPORTELLO TAMPOG. PANNELLO KONDENSAL | 01/11/2023 | 12.8 | Ricambi Gas
95000396 | KIT INTERRUTTORE BASCULANTE BIPOL. VERDE | 01/11/2023 | 14.4 | Ricambi Gas
95000397 | KIT TAPPO BIANCO INTERRUTTORE | 01/11/2023 | 7 | Ricambi Gas
95000398 | KIT VETRO PROTEZIONE DISPLAY KONDENSAL | 01/11/2023 | 9.7 | Ricambi Gas
95000399 | KIT FRONTALE MANTELLO DUA BTFS PILOTA | 01/11/2023 | 79 | Ricambi Gas
95000400 | KIT FIANCO SX DUA BTFS | 01/11/2023 | 85.5 | Ricambi Gas
95000401 | KIT FIANCO SX CARGO 24 | 01/11/2023 | 130 | Ricambi Gas
95000402 | KIT GUARNIZIONE VENTILATORE KONDENSAL | 01/11/2023 | 8.9 | Ricambi Gas
95000403 | KIT GRUPPO ACQUA FREDDA | 01/11/2023 | 56 | Ricambi Gas
95000406 | KIT GRUPPO DI RITORNO | 01/11/2023 | 64 | Ricambi Gas
95000408 | KIT VALVOLA GAS VR4705 N4029 CTFS 24 AE | 01/11/2023 | 375 | Ricambi Gas
95000409 | KIT TUBO SONDA | 01/11/2023 | 25 | Ricambi Gas
95000411 | KIT CONDENSATORE VENTILATORE | 01/11/2023 | 15.1 | Ricambi Gas
95000413 | KIT SCHEDA ACCENSIONE BRAHMA DUA R/C | 01/11/2023 | 178 | Ricambi Gas
95000418 | KIT PULSANTE VALVOLA GAS | 01/11/2023 | 12 | Ricambi Gas
95000420 | KIT SCHEDA MODULAZIONE DUA B AE | 01/11/2023 | 154 | Ricambi Gas
95000422 | KIT SCHEDA ACCENSIONE 3D DUA B TN/TFS | 01/11/2023 | 161 | Ricambi Gas
95000426 | KIT GUARNIZIONI VALVOLA GAS (10 PCS) | 01/11/2023 | 17.1 | Ricambi Gas
95000437 | KIT ELETTRODI + CAVETTI IPSE B | 01/11/2023 | 41.5 | Ricambi Gas
95000440 | KIT SCHEDA MODULAZIONE CTN ITALIA | 01/11/2023 | 257 | Ricambi Gas
95000442 | KIT MISCELATORE TERMOSTATICO BIMAX | 01/11/2023 | 189 | Ricambi Gas
95000445 | KIT SCHEDA COMANDO EV A 3 VIE | 01/11/2023 | 61 | Ricambi Gas
95000446 | KIT VALVOLA DI NON RITORNO | 01/11/2023 | 11.1 | Ricambi Gas
95000447 | KIT ELETTRODI + CAVETTI ENTER | 01/11/2023 | 53 | Ricambi Gas
95000451 | KIT ELETTRODI + CAVETTI DUA PLUS CTFS | 01/11/2023 | 49 | Ricambi Gas
95000453 | KIT FIANCO MANTELLO DX IPSE/DUA PLUS CTN | 01/11/2023 | 54 | Ricambi Gas
95000454 | KIT PRESSOSTATO DI MINIMA | 01/11/2023 | 32 | Ricambi Gas
95000456 | KIT MANOPOLE PANNELLO DUA PLUS | 01/11/2023 | 7.7 | Ricambi Gas
95000457 | KIT ADATTATORI MANOPOLE DUA PLUS | 01/11/2023 | 7.7 | Ricambi Gas
95000460 | KIT TERMOISOLANTI POSTERIORI SCAMBIATORE | 01/11/2023 | 39 | Ricambi Gas
95000464 | KIT ELETTRODI + CAVETTI (IVEN BTFS) | 01/11/2023 | 40 | Ricambi Gas
95000465 | KIT CAPPA FUMI IVEN BTFS | 01/11/2023 | 70.5 | Ricambi Gas
95000466 | KIT CAPPA FUMI IVEN BTN | 01/11/2023 | 128 | Ricambi Gas
95000467 | KIT SPIONCINO CAMERA COMBUSTIONE MODULEX | 01/11/2023 | 28 | Ricambi MODULEX
95000468 | KIT ELETTRODI + CAVETTI DUA PLUS BTN | 01/11/2023 | 49 | Ricambi Gas
95000470 | KIT FRONTALE MANTELLO BIMAX/DUA PLUS BTN | 01/11/2023 | 208 | Ricambi Gas
95000471 | KIT FIANCO SX BIMAX/DUA PLUS BTN | 01/11/2023 | 158 | Ricambi Gas
95000472 | KIT FIANCO SX BIMAX/DUA PLUS BTFS | 01/11/2023 | 144 | Ricambi Gas
95000473 | KIT CAPPA FUMI BTFS | 01/11/2023 | 69.5 | Ricambi Gas
95000474 | KIT SCHEDA FUNZIONE LIVELLI LEVEL CTN | 01/11/2023 | 105 | Ricambi Gas
95000476 | KIT TERMOSTATO TR2 RACC 1/4 LEVEL | 01/11/2023 | 53 | Ricambi Gas
95000477 | KIT SCHEDA MICROPROCESSORE ADM | 01/11/2023 | 567 | Ricambi Gas
95000485 | KIT ELETTRODO PILOTA DUA-GEA | 01/11/2023 | 21.5 | Ricambi Gas
95000486 | KIT ELETTRODO ACCENSIONE DUA AE | 01/11/2023 | 22 | Ricambi Gas
95000487 | KIT CAVO RILEVAZIONE (BIANCO) L=70 CM | 01/11/2023 | 12 | Ricambi Gas
95000489 | KIT CAVO RILEVAZIONE (BIANCO) L=70 CM | 01/11/2023 | 12 | Ricambi Gas
95000490 | KIT CAVO ACCENSIONE (ROSSO) L=70 CM | 01/11/2023 | 12 | Ricambi Gas
95000491 | KIT CAVO ACCENSIONE (ROSSO) L=50 CM | 01/11/2023 | 11.1 | Ricambi Gas
95000492 | KIT CAVO ACCENSIONE (ROSSO) L=70 CM | 01/11/2023 | 14.4 | Ricambi Gas
95000495 | KIT CABL. ACC. CLIPPER (LATO PANNELLO) | 01/11/2023 | 14.7 | Ricambi Gas
95000496 | KIT CAVO ACCENSIONE (ROSSO) L=90 CM | 01/11/2023 | 16 | Ricambi Gas
95000497 | KIT CAVO RILEVAZIONE (BIANCO) L=75 CM | 01/11/2023 | 12.8 | Ricambi Gas
95000498 | KIT CAVO ACCENSIONE (ROSSO) L=70 CM | 01/11/2023 | 12 | Ricambi Gas
95000499 | KIT TERMORIFLETTENTE 460 X 392 | 01/11/2023 | 12.6 | Ricambi Gas
95000502 | GAS VALVE | 01/11/2023 | 202 | Ricambi Gas
95000506 | BURNER NG - 28 KW | 01/11/2023 | 151 | Ricambi Gas
95000516 | AUTO AIR VENT - 28 KW | 01/11/2023 | 43.5 | Ricambi Gas
95000532 | COMBUSTION CHAMBER INSULATION - 24 KW | 01/11/2023 | 61 | Ricambi Gas
95000534 | PCB - PRINT CIRCUIT BOARD | 01/11/2023 | 264 | Ricambi Gas
95000535 | GASKETS SERIES | 01/11/2023 | 43.5 | Ricambi Gas
95000536 | RESTRICTOR - 24 KW | 01/11/2023 | 11.1 | Ricambi Gas
95000541 | AIR PRESSURE SWITCH PIPE | 01/11/2023 | 14.1 | Ricambi Gas
95000544 | KIT SERIE MOLLE FISSAGGIO MANTELLO | 01/11/2023 | 56.5 | Ricambi Gas
95000545 | VENTURI PIPE | 01/11/2023 | 10.5 | Ricambi Gas
95000552 | TWIN PIPE AIR INTAKE DISCS KIT | 01/11/2023 | 16.3 | Ricambi Gas
95000554 | FLUE RESTRICTOR/MOUNTING HOOK KIT 24 KW | 01/11/2023 | 12.5 | Ricambi Gas
95000556 | UPPER CASING CLIP KIT | 01/11/2023 | 31.5 | Ricambi Gas
95000557 | LOWER CASING CLIP KIT | 01/11/2023 | 31.5 | Ricambi Gas
95000558 | KIT ELETTRODI + CAVETTI BTFS 28 BUDERUS | 01/11/2023 | 49 | Ricambi Gas
95000559 | KIT FRONTALINO TAMPOGR. R/B BUDERUS | 01/11/2023 | 49 | Ricambi Gas
95000560 | KIT PRESSACAVI | 01/11/2023 | 11.1 | Ricambi Gas
95000563 | KIT SCHIENALE C.S. BTFS | 01/11/2023 | 29.5 | Ricambi Gas
95000565 | KIT INCASTRI SUPERIORI MANTELLO BUDERUS | 01/11/2023 | 11.8 | Ricambi Gas
95000567 | KIT SONDA BOLLITORE | 01/11/2023 | 35.5 | Ricambi Gas
95000568 | KIT ASSIEME TELAIO CTFS BUDERUS | 01/11/2023 | 161 | Ricambi Gas
95000570 | KIT COLLARE FUMI D.130 | 01/11/2023 | 21.5 | Ricambi Gas
95000572 | KIT LAMIERATI CAMERA COMBUSTIONE BTFS | 01/11/2023 | 54.5 | Ricambi Gas
95000573 | KIT VENTILATORE COMPLETO DI PIASTRA | 01/11/2023 | 132 | Ricambi Gas
95000575 | KIT STAFFA INFERIORE VASO ESPANSIONE | 01/11/2023 | 13.4 | Ricambi Gas
95000576 | KIT STAFFA SUPERIORE VASI ESPANSIONE | 01/11/2023 | 29.5 | Ricambi Gas
95000578 | KIT FRONTALE C.S. BTFS | 01/11/2023 | 54.5 | Ricambi Gas
95000581 | KIT STEMMA UNICAL | 01/11/2023 | 12.6 | Ricambi Gas
95000600 | KIT TERMORIFLETTENTE 600 X 220 | 01/11/2023 | 16.9 | Ricambi Gas
95000601 | KIT TERMORIFLETTENTE 500 X 465 | 01/11/2023 | 19.3 | Ricambi Gas
95000602 | KIT TERMORIFLETTENTE 600 X 390 | 01/11/2023 | 23.5 | Ricambi Gas
95000603 | KIT TERMORIFLETTENTE 700 X 300 | 01/11/2023 | 24 | Ricambi Gas
95000604 | KIT CAVO RILEVAZIONE (BIANCO) L=30 CM | 01/11/2023 | 11.2 | Ricambi Gas
95000605 | KIT GUARNIZ. TENUTA PANNELLO KOND (1 ML) | 01/11/2023 | 7.7 | Ricambi Gas
95000608 | KIT GUARNIZIONI 29X21X2 (10 PCS) | 01/11/2023 | 9.8 | Ricambi Gas
95000610 | KIT PRESSACAVO ESTRAIBILE | 01/11/2023 | 18.3 | Ricambi Gas
95000611 | KIT TERMOISOLANTI C.C. COMPATTA | 01/11/2023 | 67 | Ricambi Gas
95000614 | KIT TERMOSTATO 22OV 65° 36TXE26-2571 | 01/11/2023 | 26 | Ricambi Gas
95000615 | KIT FLESSIBILE F 3/8" F 3/4" L=400MM | 01/11/2023 | 38 | Ricambi Gas
95000617 | KIT SCHEDA MODULAZIONE KONDINOX R | 01/11/2023 | 209 | Ricambi Gas
95000618 | KIT SCHEDA MODULAZIONE KONDINOX C | 01/11/2023 | 215 | Ricambi Gas
95000635 | KIT FILTRO INGRESSO FREDDA GRUPPO ORLKI | 01/11/2023 | 12 | Ricambi Gas
95000636 | KIT GUARNIZIONI FIBRA CERAMICA SPIONCINO | 01/11/2023 | 12.8 | Ricambi Gas
95000637 | KIT ELETTRODI + CAVETTI CARGOMAX 31 3Z | 01/11/2023 | 48.5 | Ricambi Gas
95000639 | KIT LAMIERATI CAMERA DI COMBUSTIONE BTN | 01/11/2023 | 47 | Ricambi Gas
95000642 | KIT DIAFRAMMA FUMI Ø 44 | 01/11/2023 | 12.5 | Ricambi Gas
95000643 | KIT DIAFRAMMA BUGNATO D.46 | 01/11/2023 | 12.6 | Ricambi Gas
95000648 | KIT STAFFA SUPPORTO CALDAIA | 01/11/2023 | 33.5 | Ricambi Gas
95000651 | KIT MANOPOLE + ADATTATORI IVEN 04 | 01/11/2023 | 9.7 | Ricambi Gas
95000653 | KIT FIBRE CERAMICHE CAMERA COMBUSTIONE | 01/11/2023 | 70.5 | Ricambi Gas
95000654 | KIT INTERRUTTORE UNIPOLARE BIANCO 0-1 | 01/11/2023 | 8.9 | Ricambi Gas
95000655 | KIT CAVO ACCENSIONE (ROSSO) L=25 CM | 01/11/2023 | 11.2 | Ricambi Gas
95000656 | KIT ELETTRODI + CAVETTI TN | 01/11/2023 | 38 | Ricambi Gas
95000662 | KIT TERMOISOLANTI CAMERA COMBUSTIONE | 01/11/2023 | 81.5 | Ricambi Gas
95000664 | KIT FIBRE CERAMICHE CAMERA COMBUSTIONE | 01/11/2023 | 42 | Ricambi Gas
95000668 | KIT BURNER COVER PLATE & GASKET | 01/11/2023 | 20.5 | Ricambi Gas
95000669 | KIT BURNER COVER FLAP VALVE ASSEMBLY | 01/11/2023 | 44.5 | Ricambi Gas
95000676 | KIT BRUCIATORE COMPL. 12RM METANO TN | 01/11/2023 | 93.5 | Ricambi Gas
95000677 | KIT BRUCIATORE COMPL. 12RM METANO TFS | 01/11/2023 | 90 | Ricambi Gas
95000678 | KIT BRUCIATORE COMPL. 12RM GPL | 01/11/2023 | 90 | Ricambi Gas
95000679 | KIT VETRO SPIONCINO (12146) | 01/11/2023 | 13.4 | Ricambi Gas
95000680 | KIT SENSORE A CONTATTO X TUBO Ø28 MM | 01/11/2023 | 39 | Ricambi Gas
95000681 | KIT RUBINETTO CARICO | 01/11/2023 | 38 | Ricambi Gas
95000682 | KIT FILTRO INGRESSO ACQUA SANITARIA | 01/11/2023 | 7.7 | Ricambi Gas
95000683 | KIT SCAMBIATORE A PIASTRE GRUPPO OTMA | 01/11/2023 | 141 | Ricambi Gas
95000684 | KIT VALVOLA DI SICUREZZA 3 BAR | 01/11/2023 | 28 | Ricambi Gas
95000686 | KIT CIRCOLATORE WILO OTSL 15/6-3-CRF-9 | 01/11/2023 | 215 | Ricambi Gas
95000687 | KIT MOTORE POMPA WILO OTSL 15/7-3-CRF-9 | 01/11/2023 | 222 | Ricambi Gas
95000688 | KIT REGOLATORE DI FLUSSO 12 LT/MIN | 01/11/2023 | 11.8 | Ricambi Gas
95000690 | KIT FLUSSOSTATO SI CARICO (NT) | 01/11/2023 | 47 | Ricambi Gas
95000691 | KIT MOLLA BLOCCAGGIO ATTACCO RAPIDO | 01/11/2023 | 7 | Ricambi Gas
95000694 | KIT MOLLA BLOCCAGGIO MOTORE 3 VIE | 01/11/2023 | 6.2 | Ricambi Gas
95000695 | KIT MOLLE ATTACCHI RAPIDI SANITARIO | 01/11/2023 | 8.4 | Ricambi Gas
95000697 | KIT OR 3056 - 2,62X13,95 (10 PCS) | 01/11/2023 | 8.4 | Ricambi Gas
95000700 | KIT GUARNIZIONI 1/4" (20 PCS) | 01/11/2023 | 13.6 | Ricambi Gas
95000701 | KIT GUARNIZIONI 1/2" (20 PCS) | 01/11/2023 | 10.3 | Ricambi Gas
95000702 | KIT GUARNIZIONI 3/8" (20 PCS) | 01/11/2023 | 9.3 | Ricambi Gas
95000703 | KIT GUARNIZIONI 3/4" (20 PCS) | 01/11/2023 | 11.3 | Ricambi Gas
95000704 | KIT GUARNIZIONI 1" (20PZ) | 01/11/2023 | 17.1 | Ricambi Gas
95000706 | KIT SCHEDA DISPLAY | 01/11/2023 | 54 | Ricambi Gas
95000708 | KIT TERMOSTATO DI SICUREZZA 105° | 01/11/2023 | 26 | Ricambi Gas
95000709 | KIT OR 130 - 2,62X22,22 (20 PCS) | 01/11/2023 | 40 | Ricambi Gas
95000710 | KIT SPIONCINO COMPLETO DI GUARNIZIONI | 01/11/2023 | 36 | Ricambi Gas
95000711 | KIT MANOPOLE + ADATTATORI | 01/11/2023 | 26 | Ricambi Gas
95000712 | KIT PANNELLO TAMPOGRAFATO | 01/11/2023 | 53 | Ricambi Gas
95000713 | KIT SCHEDA ELETTRONICA ALKON R 18 EBM | 01/11/2023 | 271 | Ricambi Gas
95000716 | KIT SCHEDA ELETTRONICA ALKON C 28/35 EBM | 01/11/2023 | 291 | Ricambi Gas
95000717 | KIT SCHEDA ELETTRONICA ALKON R 28/35 EBM | 01/11/2023 | 306 | Ricambi Gas
95000718 | KIT OR 3081 - 2,62X20,24 (10 PCS) | 01/11/2023 | 28 | Ricambi Gas
95000722 | KIT PANNELLO TAMPOGRAFATO X 280 ENELSI | 01/11/2023 | 757 | Ricambi Gas
95000723 | KIT PANNELLO TAMPOGRAFATO K 260 ENELSI | 01/11/2023 | 641 | Ricambi Gas
95000727 | KIT SCHEDA ELETTRONICA ALKON PLUS B | 01/11/2023 | 462 | Ricambi Gas
95000728 | KIT SCHEDA ELETTRONICA ALKON PLUS C | 01/11/2023 | 462 | Ricambi Gas
95000729 | KIT SCHEDA ELETTRONICA ALKON PLUS R | 01/11/2023 | 462 | Ricambi Gas
95000731 | KIT OR 4093 - 3,53X23,40 (10 PCS) | 01/11/2023 | 11.1 | Ricambi Gas
95000733 | KIT ELETTRODO DI ACCENSIONE | 01/11/2023 | 45.5 | Ricambi Gas
95000734 | KIT GUARNIZIONE ELETTR. ACCENS. (10 PCS) | 01/11/2023 | 11.6 | Ricambi Gas
95000735 | KIT CORPO VALVOLA TRE VIE | 01/11/2023 | 147 | Ricambi Gas
95000736 | KIT MOLLE MANTELLATURA | 01/11/2023 | 14.5 | Ricambi Gas
95000739 | KIT VENTILATORE KONDENSAL C AWB | 01/11/2023 | 1139 | Ricambi Gas
95000740 | KIT CENTRALINA COMANDO KONDENSAL C AWB | 01/11/2023 | 777 | Ricambi Gas
95000744 | KIT ELETT.ACC.ALKON 18/28/35-PLUS C/R | 01/11/2023 | 41.5 | Ricambi Gas
95000745 | KIT TERMINALE COMPLETO (D.150) MODULEX | 01/11/2023 | 713 | Ricambi MODULEX
95000746 | KIT SCHEDA ELETTRONICA ALKON R 18 IME | 01/11/2023 | 259 | Ricambi Gas
95000747 | KIT SCHEDA ELETTRONICA ALKON C 28/35 IME | 01/11/2023 | 291 | Ricambi Gas
95000748 | KIT SCHEDA ELETTRONICA ALKON R 28/35 IME | 01/11/2023 | 306 | Ricambi Gas
95000749 | KIT TERMINALE COMPLETO (D.200) MODULEX | 01/11/2023 | 750 | Ricambi MODULEX
95000750 | KIT BRUCIATORE COMPL. 12RM GPL 0.82 | 01/11/2023 | 90 | Ricambi Gas
95000751 | KIT ELETTRODO ACCENSIONE ALKON CARGO | 01/11/2023 | 53 | Ricambi Gas
95000752 | KIT ELETTRODO ACCENSIONE ALKON | 01/11/2023 | 43.5 | Ricambi Gas
95000753 | KIT PERNI FISSAGGIO MANTELLATURA | 01/11/2023 | 18.3 | Ricambi Gas
95000754 | KIT SCHEDA ELETTRONICA ALKON CLIPPER EBM | 01/11/2023 | 293 | Ricambi Gas
95000756 | KIT SCHEDA ELETTRONICA ALKON INC | 01/11/2023 | 461 | Ricambi Gas
95000757 | KIT TUBO FLEX F-F 3/8" L=350 | 01/11/2023 | 22 | Ricambi Gas
95000759 | KIT PANNELLO TAMPOGRAFATO ALKON 90 | 01/11/2023 | 46 | Ricambi Gas
95000760 | KIT SCHEDA ALKON 90 | 01/11/2023 | 259 | Ricambi Gas
95000761 | KIT SPIONCINO COMPLETO | 01/11/2023 | 32.5 | Ricambi Gas
95000762 | KIT TERMINALE COMPLETO SUPERMODULEX 4-5M | 01/11/2023 | 1187 | Ricambi MODULEX
95000763 | KIT TERMINALE COMPLETO SUPERMODULEX 6M | 01/11/2023 | 1370 | Ricambi MODULEX
95000764 | KIT TERMINALE COMPLETO SUPERMODULEX 7M | 01/11/2023 | 1459 | Ricambi MODULEX
95000765 | KIT TERMINALE COMPLETO SUPERMODULEX 8M | 01/11/2023 | 1653 | Ricambi MODULEX
95000766 | KIT VITI ISO 7045-M4X12-4,8-H ZNT | 01/11/2023 | 10 | Ricambi Gas
95000769 | KIT SCHEDA ELETTRONICA ALKON 35S C | 01/11/2023 | 291 | Ricambi Gas
95000770 | KIT SENSORE PORTATA SANITARIO ENTROFUORI | 01/11/2023 | 106 | Ricambi Gas
95000771 | KIT SCHEDA ELETTRONICA ALKON 24 B60 IME | 01/11/2023 | 291 | Ricambi Gas
95000772 | KIT SCHEDA ELETTRONICA ALKON C 24 IME | 01/11/2023 | 292 | Ricambi Gas
95000774 | KIT SCHEDA MISCELATRICE 3 PUNTI | 01/11/2023 | 246 | Ricambi Gas
95000776 | KIT GUARNIZIONI MOUSSE SILICONE (2 PCS) | 01/11/2023 | 24 | Ricambi Gas
95000777 | KIT SCHEDA CONTROLLO SATAL R | 01/11/2023 | 229 | Ricambi Gas
95000778 | KIT SCHEDA ELETTRONICA ALKON 24 B60 EBM | 01/11/2023 | 291 | Ricambi Gas
95000779 | KIT SCHEDA ELETTRONICA ALKON C 24 EBM | 01/11/2023 | 291 | Ricambi Gas
95000781 | KIT VALVOLA DI SICUREZZA 6 BAR | 01/11/2023 | 24 | Ricambi Gas
95000783 | KIT SCAMBIATORE ALKON 50 09 - ALKON 70 | 01/11/2023 | 1847 | Ricambi Gas
95000784 | KIT SCHEDA ALKON 70 | 01/11/2023 | 254 | Ricambi Gas
95000785 | KIT REGOLATORE DI FLUSSO 15 LT/MIN | 01/11/2023 | 10.3 | Ricambi Gas
95000786 | KIT SCHEDA ELETTRONICA ALKON 35 B60 | 01/11/2023 | 291 | Ricambi Gas
95000787 | KIT SCHEDA ELETTRONICA ALKON SLIM CXT | 01/11/2023 | 482 | Ricambi Gas
95000789 | KIT SCHEDA ELETTRONICA ALKON - EBM | 01/11/2023 | 286 | Ricambi Gas
95000792 | KIT COLLETTORE MANDATA MLX454H (3M) | 01/11/2023 | 691 | Ricambi Gas
95000802 | KIT PANNELLO COMPLETO ALKON 35S R | 01/11/2023 | 662 | Ricambi Gas
95000803 | KIT SCHEDA ELETTRONICA ALKON 35S R | 01/11/2023 | 299 | Ricambi Gas
95000804 | KIT CORPO COMPLETO MODULEX 2M | 01/11/2023 | 6356 | Ricambi MODULEX
95000805 | KIT CORPO COMPLETO MODULEX 3M | 01/11/2023 | 8853 | Ricambi MODULEX
95000806 | KIT CORPO COMPLETO MODULEX 4M | 01/11/2023 | 11330 | Ricambi MODULEX
95000807 | KIT CORPO COMPLETO MODULEX 5M | 01/11/2023 | 13883 | Ricambi MODULEX
95000808 | KIT CORPO COMPLETO MODULEX 6M | 01/11/2023 | 16347 | Ricambi MODULEX
95000809 | KIT CORPO COMPLETO MODULEX 7M | 01/11/2023 | 18836 | Ricambi MODULEX
95000810 | KIT CORPO COMPLETO SUPERMODULEX 4M | 01/11/2023 | 20316 | Ricambi MODULEX
95000811 | KIT CORPO COMPLETO SUPERMODULEX 5M | 01/11/2023 | 24712 | Ricambi MODULEX
95000812 | KIT CORPO COMPLETO SUPERMODULEX 6M | 01/11/2023 | 29065 | Ricambi MODULEX
95000813 | KIT CORPO COMPLETO SUPERMODULEX 7M | 01/11/2023 | 33417 | Ricambi MODULEX
95000814 | KIT CORPO COMPLETO SUPERMODULEX 8M | 01/11/2023 | 37859 | Ricambi MODULEX
95000816 | KIT VALVOLA GAS EVE 05 ESTERO | 01/11/2023 | 169 | Ricambi Gas
95000817 | KIT SCHEDA BMM MODULEX E8 09 | 01/11/2023 | 236 | Ricambi MODULEX
95000818 | KIT PRESSOSTATO EVE 05 2009 ITALIA | 01/11/2023 | 52.5 | Ricambi Gas
95000820 | KIT SCHEDA ELETTRONICA ALKON 09 C 24 | 01/11/2023 | 190 | Ricambi Gas
95000821 | KIT SIFONE SCARICO CONDENSA | 01/11/2023 | 38 | Ricambi Gas
95000822 | KIT CORPO SCAMBIATORE ALKON 09 C | 01/11/2023 | 697 | Ricambi Gas
95000823 | KIT DIAFRAMMA Ø21+GUARNIZIONE | 01/11/2023 | 33.5 | Ricambi Gas
95000824 | KIT PANNELLO BCM E8 SUPERMODULEX | 01/11/2023 | 374 | Ricambi MODULEX
95000825 | KIT SCHEDA ELETTRONICA ALKON 09 R 18 | 01/11/2023 | 189 | Ricambi Gas
95000826 | KIT CORDA SCAMBIATORE KONDINOX | 01/11/2023 | 58 | Ricambi Gas
95000828 | KIT SCHEDA ELETTRONICA ALKON 09 R 24 | 01/11/2023 | 189 | Ricambi Gas
95000830 | KIT BRUCIATORE ALKON SLIM SCOT | 01/11/2023 | 149 | Ricambi Gas
95000831 | KIT SONDA SISTEMA SOLARE | 01/11/2023 | 58.5 | Ricambi Solare
95000832 | KIT SONDA BOLLITORE UNISUN | 01/11/2023 | 53 | Ricambi Gas
95000833 | KIT COLLETTORE MANDATA MODULEX E8 2M 100 | 01/11/2023 | 519 | Ricambi MODULEX
95000834 | KIT COLLETTORE RITORNO MODULEX E8 2M 100 | 01/11/2023 | 409 | Ricambi MODULEX
95000835 | KIT COLLETTORE MANDATA MODULEX E8 3M 145 | 01/11/2023 | 534 | Ricambi MODULEX
95000836 | KIT COLLETTORE RITORNO MODULEX E8 3M 145 | 01/11/2023 | 488 | Ricambi MODULEX
95000837 | KIT COLLETTORE MANDATA MODULEX E8 4M 190 | 01/11/2023 | 647 | Ricambi MODULEX
95000838 | KIT COLLETTORE RITORNO MODULEX E8 4M 190 | 01/11/2023 | 523 | Ricambi MODULEX
95000839 | KIT COLLETTORE MANDATA MODULEX E8 5M 240 | 01/11/2023 | 695 | Ricambi MODULEX
95000840 | KIT COLLETTORE RITORNO MODULEX E8 5M 240 | 01/11/2023 | 590 | Ricambi MODULEX
95000842 | KIT COLLETTORE RITORNO MODULEX E8 6M 290 | 01/11/2023 | 695 | Ricambi MODULEX
95000844 | KIT COLLETTORE RITORNO MODULEX E8 7M 340 | 01/11/2023 | 636 | Ricambi MODULEX
95000845 | KIT GANCI ELASTICI FISSAGGIO ISOLAMENTO | 01/11/2023 | 83 | Ricambi Gas
95000846 | KIT DIAFRAMMI COLLETTORE MODULEX | 01/11/2023 | 118 | Ricambi MODULEX
95000849 | KIT VENTILATORE MODULEX EXT | 01/11/2023 | 256 | Ricambi MODULEX
95000850 | KIT TRE VIE CON VALVOLA DI RITEGNO | 01/11/2023 | 149 | Ricambi Gas
95000851 | KIT SCHEDA BMM MODULEX 09 100-340 AUS | 01/11/2023 | 249 | Ricambi MODULEX
95000852 | KIT GUARNIZIONE C.F. MODULEX EXT 660 | 01/11/2023 | 150 | Ricambi MODULEX
95000853 | KIT PANNELLO EBUS/MODBUS EXT 440-900 | 01/11/2023 | 374 | Ricambi MODULEX
95000854 | KIT SCHEDA BMM PK 150 X 2S | 01/11/2023 | 236 | Ricambi Acciaio
95000855 | KIT SCHEDA BMM PK 230 X 2S | 01/11/2023 | 236 | Ricambi Acciaio
95000856 | KIT SCHEDA BMM PK 300 X 2S | 01/11/2023 | 236 | Ricambi Acciaio
95000857 | KIT SCHEDA BMM PK 348 X 2S | 01/11/2023 | 236 | Ricambi Acciaio
95000858 | KIT SCHEDA ELETTRONICA ALKON 09 R 12 | 01/11/2023 | 200 | Ricambi Gas
95000859 | KIT SUPPORTO VENTILATORE 31 KW | 01/11/2023 | 73 | Ricambi Gas
95000860 | KIT GUARNIZ. PASSATUBO D.25 D.8 (5 PCS) | 01/11/2023 | 12.5 | Ricambi Gas
95000861 | KIT SCHEDA BMM MODULEX EXT 100-350 2011 | 01/11/2023 | 236 | Ricambi MODULEX
95000862 | KIT SCHEDA BMM MODULEX EXT 440-900 2011 | 01/11/2023 | 236 | Ricambi MODULEX
95000863 | KIT SCHEDA BMM MODULEX EXT 100-350 AUS | 01/11/2023 | 236 | Ricambi MODULEX
95000864 | KIT SCHEDA BMM MODULEX EXT 440-900 AUS | 01/11/2023 | 236 | Ricambi MODULEX
95000865 | KIT SCHEDA ELETTRONICA ALKON C 28 HE | 01/11/2023 | 203 | Ricambi Gas
95000866 | KIT SCHEDA ELETTRONICA ALKON C 35 HE | 01/11/2023 | 192 | Ricambi Gas
95000867 | KIT SCHEDA ELETTRONICA ALKON R 28 HE | 01/11/2023 | 192 | Ricambi Gas
95000868 | KIT SCHEDA ELETTRONICA ALKON R 35 HE | 01/11/2023 | 238 | Ricambi Gas
95000869 | KIT SCHEDA HIGH-END ALKON HELIOS | 01/11/2023 | 308 | Ricambi Gas
95000870 | KIT MOTORE VALVOLA 3 VIE KOND. | 01/11/2023 | 198 | Ricambi Gas
95000872 | KIT ANODO PAG 80/120 | 01/11/2023 | 38 | Ricambi Scaldabagni
95000874 | KIT MODUREG VALVOLA PAG 80/120/200 | 01/11/2023 | 68 | Ricambi Scaldabagni
95000878 | KIT GUARNIZIONE FLANGIA PAG 80-180 | 01/11/2023 | 7.8 | Ricambi Scaldabagni
95000884 | KIT ELETTRODO RIVELAZ. PAG 220-300-400 | 01/11/2023 | 29.5 | Ricambi Scaldabagni
95000885 | KIT SCATOLA PANNELLO DUA C/R | 01/11/2023 | 28.5 | Ricambi Gas
95000887 | KIT SCHEDA MODULAZIONE ECO 24 TFS | 01/11/2023 | 509 | Ricambi Gas
95000888 | KIT SCATOLA PANNELLO LG.45 | 01/11/2023 | 35 | Ricambi Gas
95000889 | KIT SCHEDA AE S4565 BF 1120 B | 01/11/2023 | 294 | Ricambi Gas
95000890 | KIT VALVOLA GAS V4600 D1001 B 220V | 01/11/2023 | 491 | Ricambi Gas
95000892 | KIT ELETTRODO ACC/RIL PAG 150/180 FIL. | 01/11/2023 | 27 | Ricambi Scaldabagni
95000893 | KIT PULSANTE SBLOCCO - SPIA BLOCCO PAG | 01/11/2023 | 25 | Ricambi Scaldabagni
95000901 | KIT COPRIMOTORE NERO PAG 220/300/400 | 01/11/2023 | 14.2 | Ricambi Scaldabagni
95000902 | KIT SCHEDA PANNELLO SERVIZI HELIOS INC | 01/11/2023 | 210 | Ricambi Gas
95000903 | KIT SCHEDA GESTIONE SOLARE HELIOS INC | 01/11/2023 | 210 | Ricambi Gas
95000904 | KIT CONTROFLANGIA D.120 PAG | 01/11/2023 | 42 | Ricambi Scaldabagni
95000907 | KIT SENSORE USCITA SANITARIO IDRONIK TN | 01/11/2023 | 16.3 | Ricambi Scaldabagni
95000908 | KIT SCHEDA BMM SPK 116 | 01/11/2023 | 236 | Ricambi Acciaio
95000909 | KIT RUBINETTO A SFERA 1/2" | 01/11/2023 | 35 | Ricambi Acciaio
95000915 | KIT BOLLITORE KONDENSAL B | 01/11/2023 | 1291 | Ricambi Gas
95000917 | KIT VENTOLA ACCIAIO PAG 80/120/200 | 01/11/2023 | 38.5 | Ricambi Scaldabagni
95000918 | KIT PRESSOSTATO DIFFERENZIALE PAG 80/120 | 01/11/2023 | 113 | Ricambi Scaldabagni
95000921 | KIT VALVOLA GAS PAG 150/180/220/300/400 | 01/11/2023 | 343 | Ricambi Scaldabagni
95000926 | KIT SONDA ESTERNA | 01/11/2023 | 42 | Ricambi MODULEX
95000934 | KIT SCHEDA ELETTRONICA ALKON 50 USA | 01/11/2023 | 224 | Ricambi Gas
95000939 | KIT FIANCO DX-SX !DEA AC-AR | 01/11/2023 | 49.5 | Ricambi Gas
95000940 | KIT FIANCO DX-SX !DEA CS-RS | 01/11/2023 | 74 | Ricambi Gas
95000941 | KIT FRONTALE MANTELLO !DEA AC-AR | 01/11/2023 | 68 | Ricambi Gas
95000942 | KIT FRONTALE MANTELLO !DEA CS-RS | 01/11/2023 | 92 | Ricambi Gas
95000943 | KIT MANOPOLE CON ADATTATORI | 01/11/2023 | 13.7 | Ricambi Gas
95000944 | KIT TERMOISOLANTI CAMERA COMB. 18>24 | 01/11/2023 | 29.5 | Ricambi Gas
95000945 | KIT TERMOISOLANTI CAMERA COMB. 28>32 | 01/11/2023 | 25.5 | Ricambi Gas
95000946 | KIT BRUCIATORE COMPLETO 11RM Ø1.35 MET | 01/11/2023 | 74 | Ricambi Gas
95000947 | KIT BRUCIATORE COMPLETO 13RM Ø1.30 MET | 01/11/2023 | 74 | Ricambi Gas
95000948 | KIT BRUCIATORE COMPLETO 11RM Ø1.25 MET | 01/11/2023 | 85.5 | Ricambi Gas
95000949 | KIT VENTILATORE COMPLETO | 01/11/2023 | 127 | Ricambi Gas
95000950 | KIT SCHEDA !DEA AC - CS | 01/11/2023 | 145 | Ricambi Gas
95000951 | KIT SCHEDA !DEA AC PLUS - CS PLUS | 01/11/2023 | 145 | Ricambi Gas
95000952 | KIT SCHEDA !DEA AR - RS | 01/11/2023 | 145 | Ricambi Gas
95000953 | KIT BRUCIATORE COMPLETO 11RM Ø.75 GPL | 01/11/2023 | 77.5 | Ricambi Gas
95000954 | KIT BRUCIATORE COMPLETO 11RM Ø.85 GPL | 01/11/2023 | 74 | Ricambi Gas
95000955 | KIT BRUCIATORE COMPLETO 13RM Ø.85 GPL | 01/11/2023 | 84 | Ricambi Gas
95000956 | KIT CURVA MODULEX EXT | 01/11/2023 | 77.5 | Ricambi MODULEX
95000957 | KIT TERMOISOLANTI CAMERA COMB. 32 KW | 01/11/2023 | 37.5 | Ricambi Gas
95000958 | KIT BRUCIATORE COMPLETO 15RM D1.30 MET | 01/11/2023 | 112 | Ricambi Gas
95000959 | KIT BRUCIATORE COMPLETO 15RM D0.85 GPL | 01/11/2023 | 134 | Ricambi Gas
95000961 | KIT SCHEDA BMM MULTIINOX | 01/11/2023 | 236 | Ricambi Acciaio
95000964 | KIT SCHEDA ELETTRONICA DUCHESS EVO 24C | 01/11/2023 | 230 | Ricambi Gas
95000965 | KIT SCHEDA ELETTRONICA DUCHESS EVO 35C | 01/11/2023 | 230 | Ricambi Gas
95000966 | KIT SCHEDA MODULAZIONE KON C 24 | 01/11/2023 | 191 | Ricambi Gas
95000967 | KIT SCHEDA MODULAZIONE KON R 24 | 01/11/2023 | 191 | Ricambi Gas
95000968 | KIT SCHEDA MODULAZIONE KONE C24 | 01/11/2023 | 254 | Ricambi Gas
95000969 | KIT SCHEDA MODULAZIONE KONE R24 | 01/11/2023 | 254 | Ricambi Gas
95000976 | KIT SISTEMA SCARICO CONDENSA COMPONIBILE | 01/11/2023 | 74 | Ricambi Gas
95000977 | KIT CENTRALINA HSCP | 01/11/2023 | 602 | Ricambi Gas
95000978 | KIT ELETTRODO ACCENSIONE | 01/11/2023 | 28.5 | Ricambi Gas
95000979 | KIT VALVOLA GAS ALKON 140 | 01/11/2023 | 236 | Ricambi Gas
95000980 | KIT PANNELLO GESTIONE CASCATE ALKON 140 | 01/11/2023 | 353 | Ricambi Gas
95000984 | KIT FIANCO DX-SX 24CT/30CT/24S | 01/11/2023 | 124 | Ricambi Gas
95000985 | KIT FIANCO DX-SX 24CA | 01/11/2023 | 98.5 | Ricambi Gas
95000987 | KIT MOTORE CIRCOLATORE 15/6-1 TATA | 01/11/2023 | 372 | Ricambi Gas
95000989 | KIT FRONTALE MANTELLO 24CA | 01/11/2023 | 114 | Ricambi Gas
95000990 | KIT MANOMETRO QUADRO | 01/11/2023 | 36.5 | Ricambi Gas
95000991 | KIT VETRINO MANOMETRO | 01/11/2023 | 72 | Ricambi Gas
95000992 | KIT MANOPOLE + ADATTATORI | 01/11/2023 | 30.5 | Ricambi Gas
95000993 | KIT PANNELLO TAMPOGRAFATO TATA | 01/11/2023 | 72 | Ricambi Gas
95000994 | KIT PANNELLO COMPL. TATA DREAM II 24CT | 01/11/2023 | 439 | Ricambi Gas
95000995 | KIT PANNELLO COMPL. TATA DREAM II 30CT | 01/11/2023 | 373 | Ricambi Gas
95000996 | KIT PANNELLO COMPL. TATA DREAM II 24CA | 01/11/2023 | 421 | Ricambi Gas
95000997 | KIT PANNELLO COMPL. TATA DREAM II 24S | 01/11/2023 | 439 | Ricambi Gas
95000998 | KIT FRONTALE MANTELLO 24C/24S | 01/11/2023 | 151 | Ricambi Gas
95000999 | KIT FIANCO MANTELLO DESTRO 24C/24S | 01/11/2023 | 93.5 | Ricambi Gas
95001000 | KIT FIANCO MANTELLO SINISTRO 24C/24S | 01/11/2023 | 84 | Ricambi Gas
95001012 | KIT CORPO SCAMBIATORE EVO II 24 | 01/11/2023 | 697 | Ricambi Gas
95001013 | KIT CORPO SCAMBIATORE EVO II 35 | 01/11/2023 | 533 | Ricambi Gas
95001014 | KIT CABLAGGIO DK-TL-TLC 24S | 01/11/2023 | 36.5 | Ricambi Gas
95001015 | KIT CABLAGGIO DK-TL-TLC 24C | 01/11/2023 | 36.5 | Ricambi Gas
95001016 | KIT BASCULANTE EVO II TATA | 01/11/2023 | 47 | Ricambi Gas
95001017 | KIT TERMOSTATO 95° 2BD.361.023 | 01/11/2023 | 18.4 | Ricambi Gas
95001018 | KIT VALVOLA SFIATO ARIA (OTMSL) | 01/11/2023 | 54 | Ricambi Gas
95001020 | KIT CAVO ELETTRODO ACCENSIONE !DEA BS | 01/11/2023 | 26 | Ricambi Gas
95001021 | KIT SCHEDA !DEA AB-BS | 01/11/2023 | 178 | Ricambi Gas
95001022 | KIT GRUPPO ANODO MAGNESIO LG 590 MM | 01/11/2023 | 48 | Ricambi Gas
95001025 | KIT SISTEMA SCARICO FUMI ALKON 50/70 | 01/11/2023 | 144 | Ricambi Gas
95001026 | KIT SCHEDA MODULAZIONE KON C 24 INC | 01/11/2023 | 200 | Ricambi Gas
95001027 | KIT SCHEDA ELETTRONICA CALIMA 24-28C | 01/11/2023 | 213 | Ricambi Gas
95001028 | KIT SCHEDA MODULAZIONE KON C 35 | 01/11/2023 | 191 | Ricambi Gas
95001029 | KIT SCHEDA MODULAZIONE KON R 35 | 01/11/2023 | 189 | Ricambi Gas
95001030 | KIT SCHEDA MODULAZIONE KON C 28 | 01/11/2023 | 189 | Ricambi Gas
95001031 | KIT SCHEDA MODULAZIONE KON R 28 | 01/11/2023 | 192 | Ricambi Gas
95001032 | KIT SCHEDA ELETTRONICA KUTTER/CORVETT B | 01/11/2023 | 202 | Ricambi Gas
95001033 | KIT SCAMBIATORE COMPLETO KUTTER B | 01/11/2023 | 569 | Ricambi Gas
95001034 | KIT SCHEDA MODULAZIONE KON C 18 | 01/11/2023 | 187 | Ricambi Gas
95001035 | KIT GRUPPO 3 VIE !DEA PLUS OTMA | 01/11/2023 | 257 | Ricambi Gas
95001036 | KIT CORPO ALKON 35 B60 | 01/11/2023 | 815 | Ricambi Gas
95001045 | KIT GRUPPO IDRAULICO COMPLETO ALKON 09 C | 01/11/2023 | 600 | Ricambi Gas
95001047 | KIT GUARNIZIONE COP.FLANGIA INOXSTORE300 | 01/11/2023 | 19.2 | Ricambi Solare
95001050 | KIT PANNELLO BCM 2.0 SPK 116/600 | 01/11/2023 | 397 | Ricambi Acciaio
95001064 | KIT VALVOLA GAS DUNGS MBC 300 WND | 01/11/2023 | 1482 | Ricambi Acciaio
95001065 | KIT VALVOLA GAS DUNGS MBC 700 SE S02 | 01/11/2023 | 2399 | Ricambi Acciaio
95001078 | KIT PANNELLO TAMPOGRAFATO ARIEL | 01/11/2023 | 39 | Ricambi Gas
95001080 | KIT CARTUCCIA TM 63°C | 01/11/2023 | 128 | Ricambi Legna
95001081 | KIT CARTUCCIA TD 55°C | 01/11/2023 | 128 | Ricambi Legna
95001083 | KIT CARTUCCIA TM 55°C | 01/11/2023 | 128 | Ricambi Legna
95001084 | KIT SCHEDA BMM SPK 150 | 01/11/2023 | 420 | Ricambi Acciaio
95001085 | KIT SCHEDA BMM SPK 230 | 01/11/2023 | 383 | Ricambi Acciaio
95001086 | KIT SCHEDA BMM SPK 300 | 01/11/2023 | 383 | Ricambi Acciaio
95001087 | KIT SCHEDA BMM SPK 400 | 01/11/2023 | 383 | Ricambi Acciaio
95001088 | KIT SCHEDA BMM SPK 500 | 01/11/2023 | 383 | Ricambi Acciaio
95001089 | KIT SCHEDA BMM SPK 600 | 01/11/2023 | 383 | Ricambi Acciaio
95001090 | KIT SCHEDA BMM SPK 115 | 01/11/2023 | 383 | Ricambi Acciaio
95001091 | KIT SCHEDA MODULAZIONE KONE C35 | 01/11/2023 | 249 | Ricambi Gas
95001092 | KIT SCHEDA MODULAZIONE KONE C28 | 01/11/2023 | 246 | Ricambi Gas
95001093 | KIT SCHEDA MODULAZIONE KONE R35 | 01/11/2023 | 249 | Ricambi Gas
95001094 | KIT SCHEDA MODULAZIONE KONE R28 | 01/11/2023 | 249 | Ricambi Gas
95001095 | KIT MIXER B&P KONE 28/35 | 01/11/2023 | 50 | Ricambi Gas
95001096 | KIT TRECCIA VETRO DOPPIA 23X23 (2,5 ML) | 01/11/2023 | 45 | Ricambi Acciaio
95001097 | KIT GUARNIZ. FIBRA VETRO D.10 (2,5 ML) | 01/11/2023 | 74 | Ricambi Acciaio
95001098 | KIT GUARNIZIONE BRUCIATORE D.140 (2 PCS) | 01/11/2023 | 49 | Ricambi Acciaio
95001099 | KIT GUARNIZ. BRUC. SPK 300/600 (2 PCS) | 01/11/2023 | 167 | Ricambi Acciaio
95001100 | KIT CAMERA FUMO SPK 150 | 01/11/2023 | 597 | Ricambi Acciaio
95001101 | KIT CAMERA FUMO SPK 230 | 01/11/2023 | 901 | Ricambi Acciaio
95001102 | KIT CAMERA FUMO SPK 300 | 01/11/2023 | 487 | Ricambi Acciaio
95001103 | KIT CAMERA FUMO SPK 400/500 | 01/11/2023 | 860 | Ricambi Acciaio
95001104 | KIT CAMERA FUMO SPK 600 | 01/11/2023 | 740 | Ricambi Acciaio
95001105 | KIT ISOLAMENTO PORTA SPK 150 | 01/11/2023 | 386 | Ricambi Acciaio
95001106 | KIT ISOLAMENTO PORTA SPK 230 | 01/11/2023 | 502 | Ricambi Acciaio
95001107 | KIT ISOLAMENTO PORTA SPK 300 | 01/11/2023 | 407 | Ricambi Acciaio
95001108 | KIT ISOLAMENTO PORTA SPK 400/500 | 01/11/2023 | 615 | Ricambi Acciaio
95001109 | KIT ISOLAMENTO PORTA SPK 600 | 01/11/2023 | 915 | Ricambi Acciaio
95001110 | KIT ISOLAMENTO SOTTO CEMENTO SPK 150 | 01/11/2023 | 165 | Ricambi Acciaio
95001111 | KIT ISOLAMENTO SOTTO CEMENTO SPK 230 | 01/11/2023 | 198 | Ricambi Acciaio
95001112 | KIT ISOLAMENTO SOTTO CEMENTO SPK 300 | 01/11/2023 | 186 | Ricambi Acciaio
95001113 | KIT ISOLAMENTO SOTTO CEMENTO SPK 400/500 | 01/11/2023 | 171 | Ricambi Acciaio
95001114 | KIT ISOLAMENTO SOTTO CEMENTO SPK 600 | 01/11/2023 | 213 | Ricambi Acciaio
95001125 | KIT BRUCIATORE SPK 150 | 01/11/2023 | 774 | Ricambi Acciaio
95001126 | KIT BRUCIATORE SPK 230 | 01/11/2023 | 649 | Ricambi Acciaio
95001127 | KIT BRUCIATORE SPK 300 | 01/11/2023 | 848 | Ricambi Acciaio
95001128 | KIT BRUCIATORE SPK 400/500 | 01/11/2023 | 851 | Ricambi Acciaio
95001129 | KIT BRUCIATORE SPK 600 | 01/11/2023 | 1138 | Ricambi Acciaio
95001130 | KIT MOLLA A GAS 198.370.75 | 01/11/2023 | 54.5 | Ricambi Acciaio
95001131 | KIT MOLLA A GAS 2210.370.120 | 01/11/2023 | 164 | Ricambi Acciaio
95001132 | KIT FUSIBILE 4A RIT | 01/11/2023 | 26 | Ricambi Acciaio
95001133 | KIT GUARNIZIONE VENTILATORE SPK 150/230 | 01/11/2023 | 74 | Ricambi Acciaio
95001134 | KIT GUARNIZIONE VENTILATORE SPK 300 | 01/11/2023 | 70.5 | Ricambi Acciaio
95001135 | KIT GUARNIZIONE VENTILATORE SPK 400/600 | 01/11/2023 | 75 | Ricambi Acciaio
95001136 | KIT CABLAGGIO E.RIL L=170CM | 01/11/2023 | 46 | Ricambi Acciaio
95001137 | KIT CABLAGGIO E.RIL L=200CM | 01/11/2023 | 49.5 | Ricambi Acciaio
95001138 | KIT CABLAGGIO E.RIL L=245CM | 01/11/2023 | 53 | Ricambi Acciaio
95001139 | KIT VENTILATORE G3G200 | 01/11/2023 | 3422 | Ricambi Acciaio
95001140 | KIT PANNELLO ESPANSIONE SHC SPK | 01/11/2023 | 257 | Ricambi Acciaio
95001141 | KIT MIXER DUNGS WND G200 D.18 | 01/11/2023 | 655 | Ricambi Acciaio
95001142 | KIT MIXER DUNGS WND G200 D.20 | 01/11/2023 | 786 | Ricambi Acciaio
95001143 | KIT TUBO FLEX GAS DN25 L=210 | 01/11/2023 | 108 | Ricambi Acciaio
95001144 | KIT TUBO FLEX GAS DN32 L=350 | 01/11/2023 | 251 | Ricambi Acciaio
95001145 | KIT TUBO FLEX GAS DN40 L=370 | 01/11/2023 | 325 | Ricambi Acciaio
95001146 | KIT PRESSOSTATO DUNGS GW 10 A5 | 01/11/2023 | 174 | Ricambi Acciaio
95001147 | KIT GRIGLIA ASPIRAZIONE D.250 | 01/11/2023 | 37 | Ricambi Acciaio
95001148 | KIT GUAINA PORTA SONDE | 01/11/2023 | 187 | Ricambi Acciaio
95001149 | KIT ELETTRODO ACCENSIONE SPK | 01/11/2023 | 185 | Ricambi Acciaio
95001151 | KIT SCHEDA ALIMENTAZIONE UFLY | 01/11/2023 | 211 | Ricambi Acciaio
95001155 | KIT PRESSOSTATO MAX 1,1BAR | 01/11/2023 | 421 | Ricambi Caldaie Indu
95001156 | OBSOL-KIT PRESSOS.BCP1H 1/2" 0,1/1,1BAR | 01/11/2023 | 350 | Ricambi Caldaie Indu
95001163 | KIT ALBERO POMPA ETNY | 01/11/2023 | 3048 | Ricambi Caldaie Indu
95001164 | KIT ANELLO TENUTA 180/195X15 POMPA ETNY | 01/11/2023 | 441 | Ricambi Caldaie Indu
95001165 | KIT GIRANTE POMPA ETNY | 01/11/2023 | 3301 | Ricambi Caldaie Indu
95001166 | KIT ANELLO TENUTA 190/205X15 POMPA ETNY | 01/11/2023 | 463 | Ricambi Caldaie Indu
95001167 | KIT RIPARAZIONE 99-28.2 POMPA ETNY | 01/11/2023 | 2660 | Ricambi Caldaie Indu
95001168 | KIT GUARNIZIONE A235/264 VALVOLA BOA H | 01/11/2023 | 146 | Ricambi Caldaie Indu
95001169 | KIT VOLANTINO 400 SW6 VALVOLA BOA H | 01/11/2023 | 973 | Ricambi Caldaie Indu
95001170 | KIT CARTUCCIA + GUARNIZIONE FILTRO FYGS | 01/11/2023 | 256 | Ricambi Caldaie Indu
95001171 | KIT DISCO DIFFUSORE DI FIAMMA IBST6MG | 01/11/2023 | 1276 | Ricambi Caldaie Indu
95001172 | KIT FOTOCELLULA BRUCIATORE IBST6MG | 01/11/2023 | 6675 | Ricambi Caldaie Indu
95001173 | KIT SERVOMOTORE 20 NM IBST6MG | 01/11/2023 | 7151 | Ricambi Caldaie Indu
95001174 | KIT CONTROLLO FIAMMA FA1 LAMTEC | 01/11/2023 | 6268 | Ricambi Caldaie Indu
95001175 | KIT TRASFORMATORE 2 POLI IBST6MG | 01/11/2023 | 305 | Ricambi Caldaie Indu
95001176 | KIT PRESSOSTATO ARIA IBST6MG | 01/11/2023 | 1091 | Ricambi Caldaie Indu
95001177 | KIT PILOTA BRUC. A PREMISCELAZ. IBST6MG | 01/11/2023 | 1954 | Ricambi Caldaie Indu
95001178 | KIT PRESSOSTATO MIN. GAS IBST6MG | 01/11/2023 | 1041 | Ricambi Caldaie Indu
95001179 | KIT TRASFORMATORE 1 POLO IBST6MG | 01/11/2023 | 149 | Ricambi Caldaie Indu
95001180 | KIT VALVOLA GASOLIO 3/8" IBST6MG | 01/11/2023 | 1887 | Ricambi Caldaie Indu
95001181 | KIT UGELLO GASOLIO GG3 IBST6MG | 01/11/2023 | 592 | Ricambi Caldaie Indu
95001182 | KIT COPPIA ELETTRODI ACCENSIONE IBST6MG | 01/11/2023 | 235 | Ricambi Caldaie Indu
95001183 | KIT ELETTROPOMPA GASOLIO VBHR IBST6MG | 01/11/2023 | 7199 | Ricambi Caldaie Indu
95001184 | KIT SONDA PT100 G1/2" | 01/11/2023 | 249 | Ricambi Caldaie Indu
95001185 | KIT PRESSOSTATO DIFFERENZIALE | 01/11/2023 | 1151 | Ricambi Caldaie Indu
95001186 | KIT MANOMETRO RAD. 0/2 BAR 1/4" | 01/11/2023 | 185 | Ricambi Caldaie Indu
95001187 | KIT VALVOLA A SPILLO 400°C 1/4" | 01/11/2023 | 163 | Ricambi Caldaie Indu
95001188 | KIT MANOMETRO RAD. 0/6 BAR 1/4" | 01/11/2023 | 160 | Ricambi Caldaie Indu
95001189 | KIT GUARNIZIONI NA1100 1/2" (12 PCS) | 01/11/2023 | 3.7 | Ricambi Caldaie Indu
95001190 | KIT GUARNIZIONE SPIROM. DN 200 | 01/11/2023 | 54.5 | Ricambi Caldaie Indu
95001191 | KIT GUARNIZIONE SPIROM. DN 150 | 01/11/2023 | 54.5 | Ricambi Caldaie Indu
95001192 | KIT GUARNIZIONE SPIROM. DN 125 | 01/11/2023 | 54.5 | Ricambi Caldaie Indu
95001193 | KIT GUARNIZIONE SPIROM. DN 50 | 01/11/2023 | 37 | Ricambi Caldaie Indu
95001194 | KIT GUARNIZIONE SPIROM. DN 25 | 01/11/2023 | 8.7 | Ricambi Caldaie Indu
95001195 | KIT TRECCIA ECOLROPE 28X32 515GR (20ML) | 01/11/2023 | 795 | Ricambi Caldaie Indu
95001196 | KIT TRECCIA ECOLROPE 16X21 (8 ML) | 01/11/2023 | 114 | Ricambi Caldaie Indu
95001197 | KIT GUARNIZIONI NA1100 1/4" (12 PCS) | 01/11/2023 | 7.4 | Ricambi Caldaie Indu
95001209 | KIT VALVOLA SICUREZZA LEVA 199 DN40 0,98 | 01/11/2023 | 966 | Ricambi Caldaie Indu
95001212 | KIT CIRCOLATORE COMPLETO KON B | 01/11/2023 | 423 | Ricambi Gas
95001216 | KIT MOTORE POMPA ETNY | 01/11/2023 | 34881 | Ricambi Caldaie Indu
95001217 | KIT SONDA COMPLETA MMT 800 L=1000 | 01/11/2023 | 886 | Ricambi Caldaie Indu
95001218 | KIT CORPO SONDA SPIRAX LP30 | 01/11/2023 | 1203 | Ricambi Caldaie Indu
95001219 | KIT ELETTRODO SONDA SPIRAX LP30 L=1000 | 01/11/2023 | 173 | Ricambi Caldaie Indu
95001220 | KIT TUBO FUMI D.60 ALKON 18/28 (PP) | 01/11/2023 | 148 | Ricambi Gas
95001221 | KIT TUBO FUMI D.60 ALKON 35 (PP) | 01/11/2023 | 134 | Ricambi Gas
95001222 | KI CIRCOLATORE GRUNDFOS UPM 3 | 01/11/2023 | 528 | Ricambi Solare
95001226 | KIT CROGIOLO .IT 16,5 | 01/11/2023 | 93 | Ricambi Legna
95001227 | KIT VETRO SPIONCINO .IT CT | 01/11/2023 | 19.1 | Ricambi Legna
95001228 | KIT RUBINETTO CARICO LUNGO KON/KONE | 01/11/2023 | 60.5 | Ricambi Gas
95001230 | KIT GRUPPO 3 VIE BYPASS KON B | 01/11/2023 | 222 | Ricambi Gas
95001234 | KIT DUPLICATORE SEGNALE SENECA Z170REG | 01/11/2023 | 571 | Ricambi Caldaie Indu
95001235 | KIT FIANCO SX KON 100 | 01/11/2023 | 195 | Ricambi Gas
95001236 | KIT FIANCO DX KON 100 | 01/11/2023 | 195 | Ricambi Gas
95001237 | KIT MANTELLO FRONTALE KON 100 | 01/11/2023 | 143 | Ricambi Gas
95001239 | KIT SCAMBIATORE COMPLETO KON 100 | 01/11/2023 | 1898 | Ricambi Gas
95001240 | KIT ELETTRODO ACCENSIONE KON 100 | 01/11/2023 | 39 | Ricambi Gas
95001241 | KIT ELETTRODO RILEVAZIONE KON 100 | 01/11/2023 | 37 | Ricambi Gas
95001242 | KIT GUARNIZIONE DISTRIBUTORE KON 100 | 01/11/2023 | 72 | Ricambi Gas
95001243 | KIT GUARNIZIONE VALVOLA GAS SIT | 01/11/2023 | 12.2 | Ricambi Gas
95001244 | KIT VENTILATORE NG150 137 NO FORO | 01/11/2023 | 612 | Ricambi Gas
95001245 | KIT MIXER SIT KON 100 | 01/11/2023 | 106 | Ricambi Gas
95001246 | KIT VALVOLA GAS SIT KON 100 | 01/11/2023 | 235 | Ricambi Gas
95001247 | KIT BRUCIATORE KON 100 | 01/11/2023 | 376 | Ricambi Gas
95001248 | KIT PRESSOSTATO HUBA 605 320/285 | 01/11/2023 | 51.5 | Ricambi Gas
95001249 | KIT FILTRO ASPIRAZIONE ALKON140/KON100 | 01/11/2023 | 22 | Ricambi Gas
95001250 | KIT OR MIXER VENTILATORE 3,00X69,5 | 01/11/2023 | 10.1 | Ricambi Gas
95001251 | KIT RUBINETTO DI SCARICO 1/2 | 01/11/2023 | 37 | Ricambi Gas
95001252 | KIT PANNELLO COMPLETO KON 100 | 01/11/2023 | 591 | Ricambi Gas
95001253 | KIT CABLAGGIO ALIMENTAZIONE 230V | 01/11/2023 | 37 | Ricambi Gas
95001254 | KIT CABLAGGIO TR.ACC-VG SIT-APM-VM(A) | 01/11/2023 | 99 | Ricambi Gas
95001255 | KIT CABLAGGIO SRR-SR-PG | 01/11/2023 | 67 | Ricambi Gas
95001256 | KIT CABLAGGIO PF-SL-INAIL-TL | 01/11/2023 | 73 | Ricambi Gas
95001257 | KIT CABLAGGIO VM(R)-PM-DK | 01/11/2023 | 79 | Ricambi Gas
95001258 | KIT SCHEDA KON 100 | 01/11/2023 | 295 | Ricambi Gas
95001259 | KIT PANNELLO TAMPOGRAFATO KON 100 | 01/11/2023 | 89 | Ricambi Gas
95001260 | KIT CAVO ELETTRODO RILEVAZIONE L=110 CM | 01/11/2023 | 40.5 | Ricambi Gas
95001261 | KIT SCHEDA MOD. OSA S24 C/KONX24 SLIM | 01/11/2023 | 243 | Ricambi Gas
95001264 | KIT SCHEDA MOD. OSA S28 C W/KONX28 SLIM | 01/11/2023 | 249 | Ricambi Gas
95001265 | KIT SCHEDA MOD. OSA S35 C W/KONX35 SLIM | 01/11/2023 | 249 | Ricambi Gas
95001266 | KIT PANNELLO COMPLETO !DEA CS 24/28 EL | 01/11/2023 | 306 | Ricambi Gas
95001267 | KIT PANNELLO COMPL. !DEA CS 24/28 PLUS E | 01/11/2023 | 314 | Ricambi Gas
95001269 | KIT PANNELLO COMPLETO !DEA CS 32 EL | 01/11/2023 | 325 | Ricambi Gas
95001270 | KIT PANNELLO COMPLETO !DEA CS 32 PLUS EL | 01/11/2023 | 329 | Ricambi Gas
95001271 | KIT CABLAGGIO POMPA !DEA CS 32 EL | 01/11/2023 | 31 | Ricambi Gas
95001272 | KIT CABLAGGIO P-MDV !DEA CS 32 PLUS EL | 01/11/2023 | 40.5 | Ricambi Gas
95001273 | KIT CONNETTORE OTMSL 32 KW | 01/11/2023 | 25.5 | Ricambi Gas
95001275 | KIT REGOLATORE TDS BC3250 230V | 01/11/2023 | 2586 | Ricambi Caldaie Indu
95001276 | KIT FRONTALE ALKON 140 EXT | 01/11/2023 | 184 | Ricambi Gas
95001279 | KIT SONDA DOPPIA PT100 2 FILI PED G1/2" | 01/11/2023 | 1274 | Ricambi Caldaie Indu
95001280 | KIT ASSIEME VALVOLA 3 VIE KON-KONE | 01/11/2023 | 244 | Ricambi Gas
95001281 | KIT DISCO ELASTICO BRUC. P450 | 01/11/2023 | 22 | Ricambi Caldaie Indu
95001282 | KIT ORGANO DI TENUTA BRUC. P450 | 01/11/2023 | 843 | Ricambi Caldaie Indu
95001283 | KIT GRUPPO GIUNZIONE BRUC. P450 | 01/11/2023 | 470 | Ricambi Caldaie Indu
95001284 | KIT TUBO FLESSIBILE BRUC. P450 | 01/11/2023 | 80 | Ricambi Caldaie Indu
95001285 | KIT FOTORESISTENZA BRUC. P450 | 01/11/2023 | 243 | Ricambi Caldaie Indu
95001286 | KIT NUCLEO BRUC. P450 | 01/11/2023 | 73 | Ricambi Caldaie Indu
95001287 | KIT GUAINA BRUC. P450 | 01/11/2023 | 62 | Ricambi Caldaie Indu
95001288 | KIT PRESSOSTATO BRUC. P450 | 01/11/2023 | 681 | Ricambi Caldaie Indu
95001289 | KIT ELETTRODO BRUC. P450 | 01/11/2023 | 48 | Ricambi Caldaie Indu
95001290 | KIT COLLEGAMENTO ELETTRODO BRUC. P450 | 01/11/2023 | 18.1 | Ricambi Caldaie Indu
95001291 | KIT ELICA BRUC. P450 | 01/11/2023 | 163 | Ricambi Caldaie Indu
95001292 | KIT FILTRO ANTIRADIODISTURBO BRUC. P450 | 01/11/2023 | 54.5 | Ricambi Caldaie Indu
95001293 | KIT NUCLEO BRUC. P450 | 01/11/2023 | 90.5 | Ricambi Caldaie Indu
95001294 | KIT SONDA PT100 3 FILI NO PED G1/2 L=15 | 01/11/2023 | 200 | Ricambi Caldaie Indu
95001295 | KIT PRESSOSTATO DIFF. RT 260A - 0,5-4 BA | 01/11/2023 | 716 | Ricambi Caldaie Indu
95001297 | KIT ASS. SALDATO CHIUS TESTA CORPO .IT15 | 01/11/2023 | 80 | Ricambi Legna
95001298 | KIT PIEDINO ANTIVIBRANTE M8X32 .IT AQ | 01/11/2023 | 25.5 | Ricambi Legna
95001299 | KIT PIEDINO ANTIVIBR. 40X27 M8 .IT7-10,5 | 01/11/2023 | 5.7 | Ricambi Legna
95001301 | KIT SCHEDA ELETTRONICA KON C 35 2.0 SIT | 01/11/2023 | 191 | Ricambi Gas
95001302 | KIT PANNELLO COMPLETO ALNOVIA 35S | 01/11/2023 | 375 | Ricambi Gas
95001303 | KIT PANNELLO TAMPOGRAFATO ALNOVIA | 01/11/2023 | 39 | Ricambi Gas
95001304 | KIT SCHEDA ELETTRONICA KON C 24 2.0 SIT | 01/11/2023 | 191 | Ricambi Gas
95001305 | KIT PANNELLO COMPLETO ALNOVIA 24S | 01/11/2023 | 375 | Ricambi Gas
95001306 | KIT MOTORIDUTTORE M.K. 1.5 | 01/11/2023 | 276 | Ricambi Legna
95001307 | KIT MOTORIDUTTORE 3.3 RPM MELLOR | 01/11/2023 | 271 | Ricambi Legna
95001308 | KIT MOTORIDUTTORE 3.3 -MK- POTENZ. | 01/11/2023 | 222 | Ricambi Legna
95001310 | KIT SONDA FUMI L=880 CON CAVO VS ED AMP | 01/11/2023 | 88.5 | Ricambi Legna
95001311 | KIT SONDA AMB L=550 DOPPIO ISOLAMENTO AM | 01/11/2023 | 52.5 | Ricambi Legna
95001312 | KIT SONDA AMB L=540 DOPPIO ISOLAMENTO | 01/11/2023 | 51.5 | Ricambi Legna
95001313 | KIT VENTILATORE TANGENZ. TAS30B-034 | 01/11/2023 | 163 | Ricambi Legna
95001314 | KIT VENTILATORE TANGENZ. TAS30B-034 | 01/11/2023 | 197 | Ricambi Legna
95001315 | KIT VENTILATORE SX | 01/11/2023 | 171 | Ricambi Legna
95001319 | KIT VENTILATORE FUMI C/GUARNIZIONE | 01/11/2023 | 280 | Ricambi Legna
95001321 | KIT CANDELETTA ICA63986/1 230V-300W | 01/11/2023 | 90 | Ricambi Legna
95001322 | KIT SCHEDA N100 64K | 01/11/2023 | 232 | Ricambi Legna
95001323 | KIT SCHEDA MADRE 2015-MODELLI'3 | 01/11/2023 | 305 | Ricambi Legna
95001325 | KIT DISPLAY LCD NEUTRO UNICAL (32K) | 01/11/2023 | 195 | Ricambi Legna
95001326 | KIT DISPLAY LCD NEUTRO UNICAL (64) | 01/11/2023 | 251 | Ricambi Legna
95001329 | KIT GUARNIZIONE 155X190 FORI LUNETTE | 01/11/2023 | 81 | Ricambi Legna
95001330 | KIT GUARN.VENT.FUMI AD.SP6 1800802801 | 01/11/2023 | 85 | Ricambi Legna
95001331 | KIT GUARNIZIONE TAPPO CAMERA FUMI H-PLT | 01/11/2023 | 59 | Ricambi Legna
95001332 | KIT GUARNIZIONE TRICOTEX D=10 NERA 5M | 01/11/2023 | 75.5 | Ricambi Legna
95001333 | KIT GUARNIZIONE 130X80 | 01/11/2023 | 65 | Ricambi Legna
95001335 | KIT BRACIERE IN GHISA 8-22 KW | 01/11/2023 | 86.5 | Ricambi Legna
95001336 | KIT TAVELLA VERM. SUPERIORE | 01/11/2023 | 113 | Ricambi Legna
95001337 | KIT SCHIENA VERMICULITE (PZ.2) | 01/11/2023 | 93 | Ricambi Legna
95001338 | KIT TAVELLA VERM. 358X99.2X1 | 01/11/2023 | 106 | Ricambi Legna
95001339 | KIT PIETRA PRINCIPALE F/N 34 | 01/11/2023 | 436 | Ricambi Legna
95001340 | KIT PANNELLO COMPLETO ALDENS 35S | 01/11/2023 | 375 | Ricambi Gas
95001341 | KIT PANNELLO COMPLETO ALDENS 24S | 01/11/2023 | 375 | Ricambi Gas
95001342 | KIT PANNELLO TAMPOGRAFATO ALDENS | 01/11/2023 | 39 | Ricambi Gas
95001353 | KIT SCAMB.SEC.(14P) | 01/11/2023 | 128 | Ricambi Gas
95001354 | KIT SCAMBIATORE SANITARIO 28KW | 01/11/2023 | 144 | Ricambi Gas
95001355 | KIT GUARNIZIONE PASSATUBO | 01/11/2023 | 6.4 | Ricambi Gas
95001356 | KIT GUARNIZIONE PASSACAVO | 01/11/2023 | 2.65 | Ricambi Gas
95001357 | KIT DADO 1/2 GAS TUBO H2O SANIT. | 01/11/2023 | 2.65 | Ricambi Gas
95001358 | KIT O-RING 2,62 X 23,47 | 01/11/2023 | 3.8 | Ricambi Gas
95001359 | KIT GUARNIZIONE PER PRESE ARIA SDO | 01/11/2023 | 1.34 | Ricambi Gas
95001360 | KIT GUARNIZIONE MFS - RFS | 01/11/2023 | 6.4 | Ricambi Gas
95001361 | KIT TUBO SILICONE L.240 | 01/11/2023 | 3.8 | Ricambi Gas
95001362 | KIT KIT ELETTRODO ACCENSIONE SX | 01/11/2023 | 20 | Ricambi Gas
95001363 | KIT KIT ELETTRODO DI RIVELAZIONE | 01/11/2023 | 18.7 | Ricambi Gas
95001364 | KIT ELETTRODO ACCENSIONE DX | 01/11/2023 | 20 | Ricambi Gas
95001365 | KIT TERMOSTATO SICUREZZA M90 | 01/11/2023 | 23.5 | Ricambi Gas
95001366 | KIT FORCELLA TAPPI GRUPPO RITORNO | 01/11/2023 | 7.6 | Ricambi Gas
95001367 | KIT FORCELLA GRUPPO RIEMPIMENTO | 01/11/2023 | 1.34 | Ricambi Gas
95001368 | KIT O-RING 1,78 X 10,82 | 01/11/2023 | 1.34 | Ricambi Gas
95001369 | KIT MANOPOLA RIEMPIMENTO | 01/11/2023 | 15.8 | Ricambi Gas
95001370 | KIT O-RING 1,78 X 3,69 | 01/11/2023 | 1.34 | Ricambi Gas
95001371 | KIT RUBINETTO DI SCARICO | 01/11/2023 | 16.3 | Ricambi Gas
95001372 | KIT MOLLA TERMOSTATO SICUREZZA | 01/11/2023 | 1.34 | Ricambi Gas
95001373 | KIT MOLLA SCAMBIATORE I° | 01/11/2023 | 2.65 | Ricambi Gas
95001374 | KIT O-RING 1,78 X 7,66 | 01/11/2023 | 1.34 | Ricambi Gas
95001376 | KIT TERM.SIC.(OFF125°-ON111°) VIOLA | 01/11/2023 | 10.1 | Ricambi Gas
95001377 | KIT TERM.SIC.(OFF135°-ON121°) ARANCIONE | 01/11/2023 | 10.1 | Ricambi Gas
95001378 | KIT KIT SPIONCINO PARETE MOBILE | 01/11/2023 | 10.1 | Ricambi Gas
95001379 | KIT O-RING 4 X 17,04 | 01/11/2023 | 1.34 | Ricambi Gas
95001380 | KIT TUBO USCITA REG.GAS M96 | 01/11/2023 | 20 | Ricambi Gas
95001381 | KIT DEFLETT.INFER.C.COMB.M96.32S | 01/11/2023 | 20 | Ricambi Gas
95001382 | KIT VASO ESPANSIONE 8LT. | 01/11/2023 | 113 | Ricambi Gas
95001384 | KIT SCAMBIATORE I° 28KW M96 | 01/11/2023 | 288 | Ricambi Gas
95001385 | KIT O-RING 2,62X9,92 EPDM | 01/11/2023 | 1.34 | Ricambi Gas
95001386 | KIT O-RING 1,96X16 EPDM | 01/11/2023 | 1.34 | Ricambi Gas
95001387 | KIT CLIPS PER POMPA WSC NFSL | 01/11/2023 | 2.65 | Ricambi Gas
95001388 | KIT FASCETTA BIFILARE A MOLLA | 01/11/2023 | 1.34 | Ricambi Gas
95001389 | KIT FORCELLA JOLLY-POMPA | 01/11/2023 | 9.1 | Ricambi Gas
95001390 | KIT O-RING 2,62X11,91 EPDM | 01/11/2023 | 1.34 | Ricambi Gas
95001391 | KIT PANN.LAT.SX CAM.COMB.M90 | 01/11/2023 | 47 | Ricambi Gas
95001392 | KIT COIBENTE POST.CAM.COMB.24KW | 01/11/2023 | 12.6 | Ricambi Gas
95001393 | KIT COIBENTE POST.CAM.COMB.28KW | 01/11/2023 | 13.9 | Ricambi Gas
95001394 | KIT OR 3062 2,62X15,54 EPDM (1 PC) | 01/11/2023 | 6.4 | Ricambi Gas
95001395 | KIT TAPPO DI SERVIZIO BITRON | 01/11/2023 | 31 | Ricambi Gas
95001396 | KIT FORCINA P21,6 X RACCORDI R/S | 01/11/2023 | 5.1 | Ricambi Gas
95001397 | KIT RACCORDO 1/2 SANITARIO BIT | 01/11/2023 | 32 | Ricambi Gas
95001398 | KIT FORCINA X MOTORE 3VIE BITRON | 01/11/2023 | 9.1 | Ricambi Gas
95001399 | KIT FORCINA FIS.PRESS.H2O BITRON | 01/11/2023 | 9.1 | Ricambi Gas
95001400 | KIT GUARNIZ.OR 1,90X8,90 EPDM | 01/11/2023 | 1.34 | Ricambi Gas
95001401 | KIT RACCORDO 3/4 RISC.BITRON | 01/11/2023 | 12.6 | Ricambi Gas
95001402 | KIT FORCINA A U D.3 (11100146) | 01/11/2023 | 5.1 | Ricambi Gas
95001403 | KIT CARTUCCIA BY-PASS(DP 0,45 BLU) | 01/11/2023 | 36 | Ricambi Gas
95001404 | KIT PRESS.H2O ASSOLUTO CON MICRO | 01/11/2023 | 28 | Ricambi Gas
95001405 | KIT TUBO ALAC.ACCUMULO X SV+3VIE | 01/11/2023 | 67.5 | Ricambi Gas
95001406 | KIT PIASTRINA TENUTA H2O M90R | 01/11/2023 | 33.5 | Ricambi Gas
95001407 | KIT PARETE MOBILE M96 | 01/11/2023 | 67.5 | Ricambi Gas
95001408 | KIT PANN.LATERALE M96-M110 | 01/11/2023 | 48 | Ricambi Gas
95001409 | KIT O-RING 4X100 SILICONE | 01/11/2023 | 12.6 | Ricambi Gas
95001410 | KIT DIAFRAMMA ARIA D.50 (DA STAMPO) | 01/11/2023 | 20 | Ricambi Gas
95001411 | KIT DIAFRAMMA ARIA 55MM | 01/11/2023 | 20 | Ricambi Gas
95001412 | KIT GUARNIZIONI CAM.STAGNA M96 | 01/11/2023 | 18.7 | Ricambi Gas
95001413 | KIT CORPO SANIT.MANDATA BY-PAS | 01/11/2023 | 43.5 | Ricambi Gas
95001414 | KIT MOTORE VALV.3VIE CORSA 10MM | 01/11/2023 | 92.5 | Ricambi Gas
95001415 | KIT MOLLA X TUBI SC.PRIM.M110 ISO | 01/11/2023 | 2.65 | Ricambi Gas
95001416 | KIT VALVOLA 3BAR (33340003) | 01/11/2023 | 57 | Ricambi Gas
95001417 | KIT RAC.CORPO POMPA (11200228) | 01/11/2023 | 33.5 | Ricambi Gas
95001418 | KIT ASS.SENSORE HALL (20490403) | 01/11/2023 | 28 | Ricambi Gas
95001419 | KIT GUARNIZ.OR 1,78X15,60 (13000804) | 01/11/2023 | 1.34 | Ricambi Gas
95001420 | KIT LIMIT.PORT.10LT BITRON | 01/11/2023 | 23.5 | Ricambi Gas
95001421 | KIT MOLLA PIATTA D.12 (11100228) | 01/11/2023 | 1.34 | Ricambi Gas
95001422 | KIT RUB.DI RIEMP.(20490404) | 01/11/2023 | 29.5 | Ricambi Gas
95001423 | KIT TAPPO SERVIZIO PICCOLO(12002686) | 01/11/2023 | 5.1 | Ricambi Gas
95001424 | KIT MOLLA PIATTA D.10 (11100227) | 01/11/2023 | 2.65 | Ricambi Gas
95001425 | KIT ASS.CARTUCCIA+O-RING+VNR DN10 | 01/11/2023 | 26 | Ricambi Gas
95001426 | KIT CORPO DI RITORNO BE X NTC | 01/11/2023 | 75 | Ricambi Gas
95001427 | KIT TAPPO D.21 PRESA MANOMETRO | 01/11/2023 | 5.1 | Ricambi Gas
95001428 | KIT TUBO SCAR.3BAR.(15-130) | 01/11/2023 | 18.7 | Ricambi Gas
95001429 | KIT FLUSSIMETRO SENZA LP(20490399) | 01/11/2023 | 64 | Ricambi Gas
95001430 | KIT GR.RITORNO (BE+TAPPO) | 01/11/2023 | 161 | Ricambi Gas
95001431 | KIT TUBO RECUP.-SCAMB.PRIM.M96 | 01/11/2023 | 28 | Ricambi Gas
95001432 | KIT TUBO CORRUG.X SCARICO COND.M96 | 01/11/2023 | 11.3 | Ricambi Gas
95001433 | KIT SIFONE LN2 SCARICO COND.+SFERA 75MM | 01/11/2023 | 58 | Ricambi Gas
95001434 | KIT TUBO CORRUG.X SIFONE M96/M110 | 01/11/2023 | 12.6 | Ricambi Gas
95001435 | KIT SENSORE NTC+MOLLA X FISSAGGIO | 01/11/2023 | 46 | Ricambi Gas
95001436 | KIT GUARNIZ.A LABBRO COPERCHIO INF | 01/11/2023 | 6.4 | Ricambi Gas
95001437 | KIT COPERCHIO INFERIORE RECUPERATO | 01/11/2023 | 67.5 | Ricambi Gas
95001438 | KIT TUBO USCITA SCAMB.PRIM.M96 | 01/11/2023 | 53 | Ricambi Gas
95001439 | KIT RECUPERATORE + SONDA FUMI | 01/11/2023 | 347 | Ricambi Gas
95001440 | KIT TUBO BY-PASS M290/M260 | 01/11/2023 | 31 | Ricambi Gas
95001441 | KIT TAPPO X SOLO RISC.BITRON (12009372) | 01/11/2023 | 11.3 | Ricambi Gas
95001442 | KIT CORPO RITORNO CM-BE NO NTC 12008945 | 01/11/2023 | 53 | Ricambi Gas
95001443 | KIT RACCORDO PRESA VASO ESPANSIONE XBITR | 01/11/2023 | 55.5 | Ricambi Gas
95001444 | KIT GRUPPO DI RITORNO SV BITRON | 01/11/2023 | 116 | Ricambi Gas
95001445 | KIT O-RING 2X7 | 01/11/2023 | 1.34 | Ricambi Gas
95001446 | KIT CORPO RISC.DI MANDATA BITRON | 01/11/2023 | 88 | Ricambi Gas
95001447 | KIT ASS.ATTUATORE 3VIE PA66 (20490636) | 01/11/2023 | 73 | Ricambi Gas
95001448 | KIT CORPO RISC.MANDATA BY-PASS I.BITRON | 01/11/2023 | 88 | Ricambi Gas
95001449 | KIT TRASF.DA GPL A G230 (14UG.1.30) | 01/11/2023 | 28 | Ricambi Gas
95001450 | KIT PRESA DI PRESSIONE (CON FORO) | 01/11/2023 | 1.34 | Ricambi Gas
95001451 | KIT GUARNIZ.USCITA FUMI M96 | 01/11/2023 | 6.4 | Ricambi Gas
95001452 | KIT GUARNIZ.VENTIL./RECUPERATORE | 01/11/2023 | 6.4 | Ricambi Gas
95001453 | KIT SENSORE PRESS.FUMI HUBA 0-3 MB | 01/11/2023 | 68 | Ricambi Gas
95001454 | KIT SONDA FUMI G1/4 | 01/11/2023 | 32 | Ricambi Gas
95001455 | KIT VENTILATORE X M96.24KW (47W) | 01/11/2023 | 130 | Ricambi Gas
95001456 | KIT STAFFA BLOCCAGGIO VENTIL.M96 | 01/11/2023 | 12.2 | Ricambi Gas
95001457 | KIT FRONT.CAMERA COMB.24 M96 | 01/11/2023 | 92 | Ricambi Gas
95001458 | KIT FRONT.CAMERA COMB.28 M96 | 01/11/2023 | 78 | Ricambi Gas
95001459 | KIT DEFLETT.DX C.COMB.M96.S | 01/11/2023 | 37.5 | Ricambi Gas
95001460 | KIT VENTILATORE X M96.32KW (80W) | 01/11/2023 | 154 | Ricambi Gas
95001461 | KIT CAPPA M296.24S | 01/11/2023 | 73.5 | Ricambi Gas
95001462 | KIT CAPPA M296.28S | 01/11/2023 | 68.5 | Ricambi Gas
95001463 | KIT ASS.FRONTALE M296 H800 SWG_RE | 01/11/2023 | 63 | Ricambi Gas
95001464 | KIT TUBO FLEX VASO ESP.L347 | 01/11/2023 | 31.5 | Ricambi Gas
95001465 | KIT CHIAVETTA POMPA ASKOLL M290 | 01/11/2023 | 8.3 | Ricambi Gas
95001466 | KIT TUBO FLEX VASO ESP.M290 X ASKOLL | 01/11/2023 | 31.5 | Ricambi Gas
95001467 | KIT CABL.ELETTRODO DI ACCENSIONE 18KW | 01/11/2023 | 3.7 | Ricambi Gas
95001468 | KIT MANOMETRO 3BAR L.600 BUSSOLA (D.28) | 01/11/2023 | 32.5 | Ricambi Gas
95001469 | KIT TUBO M296 POMPA ASKOLL | 01/11/2023 | 48 | Ricambi Gas
95001470 | KIT TUBO USC.SCAMB.PRIM.M296.SV ASKOLL | 01/11/2023 | 28.5 | Ricambi Gas
95001471 | KIT SONDA ESTERNA M110 | 01/11/2023 | 65 | Ricambi Gas
95001472 | KIT POMPA ASKOLL PWM SENZA FILTRI RETE | 01/11/2023 | 308 | Ricambi Gas
95001473 | KIT SET GUARNIZIONI PIANE | 01/11/2023 | 23 | Ricambi Gas
95001474 | KIT SET GUARNIZIONI OR | 01/11/2023 | 81.5 | Ricambi Gas
95001475 | KIT SET GUARNIZIONI FUMI CONDENS. | 01/11/2023 | 140 | Ricambi Gas
95001476 | KIT SENSORE TEMP.XSV ACCUMULO (3MT) | 01/11/2023 | 39 | Ricambi Gas
95001477 | KIT SCATOLA PORTA SCHEDA M297/M298 | 01/11/2023 | 31.5 | Ricambi Gas
95001478 | KIT CRUSCOTTO M297 TAMP. BIANCO RAL9003 | 01/11/2023 | 12.4 | Ricambi Gas
95001479 | KIT TASTIERA COMANDO M297 BIANCO RAL9003 | 01/11/2023 | 37 | Ricambi Gas
95001480 | KIT SCHEDA INTEGR.B&P M296 DGT | 01/11/2023 | 210 | Ricambi Gas
95001481 | KIT ASS.CABLAGGIO TA-SE M297 | 01/11/2023 | 25 | Ricambi Gas
95001482 | KIT CABL.DI ALIMENTAZIONE M297 | 01/11/2023 | 19.3 | Ricambi Gas
95001483 | KIT CABL.3VIE 18KW | 01/11/2023 | 31 | Ricambi Gas
95001484 | KIT ASS.CABL.M296R POMPA/VENTIL/SENSORI | 01/11/2023 | 126 | Ricambi Gas
95001485 | KIT CABL.IONIZZAZIONE M296R | 01/11/2023 | 3.9 | Ricambi Gas
95001486 | KIT ASS.CABL.M296R.SV POMPA/VENTIL/SENS. | 01/11/2023 | 149 | Ricambi Gas
95001487 | KIT O-RING 1,78 X 6,07 | 01/11/2023 | 0.87 | Ricambi Gas
95001488 | KIT BRUC.NP12R M90/M96 | 01/11/2023 | 101 | Ricambi Gas
95001489 | KIT BRUC.NP14R (NP) | 01/11/2023 | 108 | Ricambi Gas
95001491 | KIT GHIERA X DIMA 1/2" GAS | 01/11/2023 | 1.58 | Ricambi Gas
95001492 | KIT FORCELLA DI BLOCCAGGIO | 01/11/2023 | 1.09 | Ricambi Gas
95001493 | KIT GUARNIZIONE OR X NTC | 01/11/2023 | 0.87 | Ricambi Gas
95001494 | KIT O-RING 2,62 X 15,88 | 01/11/2023 | 1.09 | Ricambi Gas
95001495 | KIT FORCELLA DI BLOCCAGGIO | 01/11/2023 | 1.69 | Ricambi Gas
95001496 | KIT SENSORE TEMPERATURA NTC | 01/11/2023 | 23 | Ricambi Gas
95001497 | KIT O-RING 17,04 X 3,53 | 01/11/2023 | 0.87 | Ricambi Gas
95001498 | KIT O-RING 18,64 X 3,53 | 01/11/2023 | 1.46 | Ricambi Gas
95001499 | KIT O-RING 2,9 X 1,78 | 01/11/2023 | 0.98 | Ricambi Gas
95001500 | KIT GRASSO SILICONICO-P.TITE | 01/11/2023 | 72 | Ricambi Gas
95001501 | KIT MOTORE DEVIATRICE ELBI 100 KN | 01/11/2023 | 76 | Ricambi Gas
95001502 | KIT PANNELLO COMANDI AIREX 150/200 | 01/11/2023 | 783 | Ricambi Legna
95001503 | KIT SONDA FUMI PT1000 AIREX 150/200 | 01/11/2023 | 67 | Ricambi Legna
95001504 | KIT SCAMBIATORE COMPLETO ALKON 90 (C) | 01/11/2023 | 2264 | Ricambi Gas
95001505 | KIT PIETRA PRINC. AIREX 150 FLOTTANTE | 01/11/2023 | 5007 | Ricambi Legna
95001506 | KIT PIETRA PRINC. AIREX 200 FLOTTANTE | 01/11/2023 | 2269 | Ricambi Legna
95001507 | KIT TUBI FUMO BAHR 12 5000 | 01/11/2023 | 107 | Ricambi Caldaie Indu
95001508 | KIT VENTOLA RPM | 01/11/2023 | 376 | Ricambi Legna
95001510 | KIT GUARNIZIONE VENTOLA RPM | 01/11/2023 | 52.5 | Ricambi Legna
95001511 | KIT SONDA PTC LG. 5 MT | 01/11/2023 | 47 | Ricambi Legna
95001512 | KIT TRASDUTTORE PRESSIONE HUBA | 01/11/2023 | 55.5 | Ricambi Gas
95001513 | KIT TUBO SCARICO FUMI OSA S 24 | 01/11/2023 | 60.5 | Ricambi Gas
95001514 | KIT SCAMBIATORE 12 PIASTRE | 01/11/2023 | 144 | Ricambi Gas
95001515 | KIT GUARNIZIONE-UGELLO D=4,6 | 01/11/2023 | 9.1 | Ricambi Gas
95001517 | KIT VASO ESPANSIONE OVALE 3L | 01/11/2023 | 193 | Ricambi Gas
95001518 | KIT TUBO FLEX. F 1/2-M RAPIDO L=0,5 | 01/11/2023 | 37 | Ricambi Gas
95001519 | KIT SONDA AMBIENTE | 01/11/2023 | 50 | Ricambi Gas
95001520 | KIT U-FLY | 01/11/2023 | 679 | Ricambi Gas
95001521 | KIT SCAMBIATORE OSA/KONX 24 | 01/11/2023 | 760 | Ricambi Gas
95001522 | KIT SIFONE COMPLETO | 01/11/2023 | 53 | Ricambi Gas
95001523 | KIT FIANCO DX OSA S 24/35 | 01/11/2023 | 214 | Ricambi Gas
95001524 | KIT FIANCO SX OSA S 24/35 | 01/11/2023 | 214 | Ricambi Gas
95001525 | KIT COPERCHIO SUPERIORE OSA S 24/35 | 01/11/2023 | 84.5 | Ricambi Gas
95001526 | KIT PANNELLO COMPLETO PROG. OSA S 24 | 01/11/2023 | 444 | Ricambi Gas
95001527 | KIT CABLAGGIO P-MVD | 01/11/2023 | 32 | Ricambi Gas
95001528 | KIT CABLAGGIO P (MODULAZ) | 01/11/2023 | 20 | Ricambi Gas
95001529 | KIT CABLAGGIO VG | 01/11/2023 | 23.5 | Ricambi Gas
95001530 | KIT CABLAGGIO SS-SR-FLS-SPI | 01/11/2023 | 46 | Ricambi Gas
95001531 | KIT CABLAGGIO TL-TLC-SRR | 01/11/2023 | 37 | Ricambi Gas
95001532 | KIT CABLAGGIO VM(R) | 01/11/2023 | 26 | Ricambi Gas
95001533 | KIT CAVO BUS | 01/11/2023 | 16.3 | Ricambi Gas
95001534 | KIT CABLAGGIO ELETTRODO ACCENSIONE | 01/11/2023 | 25 | Ricambi Gas
95001535 | KIT CAVO ALIMENTAZIONE 230V | 01/11/2023 | 89 | Ricambi Gas
95001536 | KIT CABLAGGIO VM(A)-EVCI | 01/11/2023 | 35 | Ricambi Gas
95001537 | KIT PANNELLO GATEWAY WI-FI | 01/11/2023 | 475 | Ricambi Gas
95001538 | KIT VASCHETTA OSA S 24 | 01/11/2023 | 184 | Ricambi Gas
95001539 | KIT SCAMBIATORE 14 PIASTRE | 01/11/2023 | 154 | Ricambi Gas
95001540 | KIT TUBO SCARICO FUMI OSA S 35 | 01/11/2023 | 79 | Ricambi Gas
95001541 | KIT GUARNIZIONE-UGELLO D=5,5 | 01/11/2023 | 13.9 | Ricambi Gas
95001542 | KIT SCAMBIATORE OSA S 28/35 | 01/11/2023 | 604 | Ricambi Gas
95001543 | KIT VASCHETTA CONDENSE OSA S 35 | 01/11/2023 | 208 | Ricambi Gas
95001544 | KIT PANNELLO COMPLETO PROG. OSA S 35 | 01/11/2023 | 444 | Ricambi Gas
95001545 | KIT FIANCO KONX | 01/11/2023 | 75 | Ricambi Gas
95001546 | KIT MANTELLO FRONTALE KONX | 01/11/2023 | 166 | Ricambi Gas
95001547 | KIT CABLAGGIO VM(A)-EVCI | 01/11/2023 | 35 | Ricambi Gas
95001548 | KIT CABLAGGIO ALIMENTAZIONE 230V | 01/11/2023 | 22 | Ricambi Gas
95001549 | KIT PANNELLO COMPL. PROG. KONX SLIM 24 | 01/11/2023 | 408 | Ricambi Gas
95001550 | KIT PANNELLO COMPL. PROG. KONX SLIM 35 | 01/11/2023 | 407 | Ricambi Gas
95001551 | KIT PANNELLO COMPL. PROG. KONX SLIM 28 | 01/11/2023 | 322 | Ricambi Gas
95001552 | KIT GRUPPO 3 VIE KONX | 01/11/2023 | 417 | Ricambi Gas
95001553 | KIT VALVOLA DI SICUREZZA MOD.242 DN25 | 01/11/2023 | 980 | Ricambi Caldaie Indu
95001554 | KIT POMPA WILO MVI-214-1/25 | 01/11/2023 | 1465 | Ricambi Caldaie Indu
95001555 | KIT VALVOLA TDS BCV43 DN20 | 01/11/2023 | 4902 | Ricambi Caldaie Indu
95001556 | KIT REGOLATORE LIV. CONDUTTIVO MMT 203 | 01/11/2023 | 77 | Ricambi Caldaie Indu
95001557 | KIT VETRO ESTERNO PORTA .IT 7 | 01/11/2023 | 202 | Ricambi Legna
95001558 | KIT VETRO ESTERNO PORTA .IT 8,5 - 10,5 | 01/11/2023 | 211 | Ricambi Legna
95001559 | KIT VETRO ESTERNO PORTA .IT AQ 20 - 24 | 01/11/2023 | 405 | Ricambi Legna
95001560 | KIT VETRO ESTERNO PORTA .IT AQ 28 - 35 | 01/11/2023 | 460 | Ricambi Legna
95001561 | KIT PRESA VAPORE DN65 PN16 | 01/11/2023 | 298 | Ricambi Caldaie Indu
95001562 | KIT VALVOLA 3 VIE ALKON 09 | 01/11/2023 | 150 | Ricambi Gas
95001585 | KIT CIRCOLATORE COMPLETO KONM R35 | 01/11/2023 | 448 | Ricambi Gas
95001586 | KIT SERBATOIO .IT 7/8,5/10,5 | 01/11/2023 | 103 | Ricambi Legna
95001587 | KIT CIRCOLATORE OTMSL 15/5-3 CRF9 TATA | 01/11/2023 | 330 | Ricambi Gas
95001588 | KIT ASSIEME PORTA-CANDELA | 01/11/2023 | 83 | Ricambi Legna
95001589 | KIT ASSIEME SUPPORTO COCLEA | 01/11/2023 | 15.8 | Ricambi Legna
95001590 | KIT ASSIEME SUPPORTO CARICO | 01/11/2023 | 58 | Ricambi Legna
95001591 | KIT FISSAGGIO COCLEA X D.ALBERO=1 | 01/11/2023 | 6.8 | Ricambi Legna
95001592 | KIT DEFLETTORE ANTISCOPPIO | 01/11/2023 | 60 | Ricambi Legna
95001593 | KIT PARETE INTERNA ALLUMINATA DX | 01/11/2023 | 51.5 | Ricambi Legna
95001594 | KIT PARETE INTERNA ALLUMINATA SX | 01/11/2023 | 51.5 | Ricambi Legna
95001595 | KIT ASSIEME PORTA INTERNA .IT CT 28/33 | 01/11/2023 | 328 | Ricambi Legna
95001596 | KIT COLLETTORE PORTASTRUMENTI VAPORE | 01/11/2023 | 150 | Ricambi Caldaie Indu
95001597 | KIT FIANCO DX-SX OSA K | 01/11/2023 | 231 | Ricambi Gas
95001598 | KIT COPERCHIO SUPERIORE OSA K | 01/11/2023 | 91 | Ricambi Gas
95001599 | KIT SCAMBIATORE 16 PIASTRE | 01/11/2023 | 164 | Ricambi Gas
95001600 | KIT SCAMBIATORE OSA K | 01/11/2023 | 611 | Ricambi Gas
95001601 | KIT BRUCIATORE OSA K | 01/11/2023 | 121 | Ricambi Gas
95001602 | KIT PANNELLO PROGRAMMATO OSA K 28 | 01/11/2023 | 435 | Ricambi Gas
95001603 | KIT PANNELLO PROGRAMMATO OSA K 35 | 01/11/2023 | 435 | Ricambi Gas
95001604 | KIT CABLAGGIO VM(A) | 01/11/2023 | 22 | Ricambi Gas
95001605 | KIT CABLAGGIO VM(R) | 01/11/2023 | 23.5 | Ricambi Gas
95001606 | KIT CABLAGGIO P (MOD) | 01/11/2023 | 20 | Ricambi Gas
95001607 | KIT CABLAGGIO P - MVD | 01/11/2023 | 32 | Ricambi Gas
95001608 | KIT CAVO ELETTRODO ACCENSIONE L.70 | 01/11/2023 | 22 | Ricambi Gas
95001609 | KIT CAVO ALIMENTAZ. 230V | 01/11/2023 | 90 | Ricambi Gas
95001610 | KIT CAVO CONNESSIONE WIFI-UFLY | 01/11/2023 | 38 | Ricambi Gas
95001611 | KIT SCHEDA PROGRAMMATA OSA K 28 | 01/11/2023 | 243 | Ricambi Gas
95001612 | KIT SCHEDA PROGRAMMATA OSA K 35 | 01/11/2023 | 243 | Ricambi Gas
95001613 | KIT TUBO CANDELA PER CALDAIA/TERMO | 01/11/2023 | 46.5 | Ricambi Legna
95001614 | KIT FARFALLA AUTOMATICA | 01/11/2023 | 45 | Ricambi Caldaie Indu
95001615 | KIT PORTA .IT AQ 28-33 2017 | 01/11/2023 | 1536 | Ricambi Legna
95001616 | KIT ASSIEME SUPPORTO COCLEA 15-32 | 01/11/2023 | 32.5 | Ricambi Legna
95001619 | KIT COPERCHIO PELLET .IT AQ P20/24 | 01/11/2023 | 268 | Ricambi Legna
95001623 | KIT SCHEDA MODULAZIONE KONE C18 | 01/11/2023 | 254 | Ricambi Gas
95001624 | KIT SCHEDA MODULAZIONE KONE R18 | 01/11/2023 | 254 | Ricambi Gas
95001625 | KIT FIANCHI .IT 14 ERM. BORDEAUX | 01/11/2023 | 224 | Ricambi Legna
95001628 | KIT SONDA NTC A FILO PER ACQUA | 01/11/2023 | 82 | Ricambi Legna
95001629 | KIT CONNETTORE MOTORIDUTTORE-COCLEA | 01/11/2023 | 53 | Ricambi Legna
95001630 | KIT BOCCOLA GRAFITATA (2PZ) | 01/11/2023 | 47 | Ricambi Legna
95001631 | KIT GUARNIZIONE BASE DELLA COCLEA | 01/11/2023 | 53 | Ricambi Legna
95001632 | KIT VASO ESPANSIONE (6L) | 01/11/2023 | 229 | Ricambi Gas
95001633 | KIT VALVOLA DI MASSIMA PRESSIONE (3 BAR) | 01/11/2023 | 89 | Ricambi Legna
95001636 | KIT PULSANTE ACCENSIONE | 01/11/2023 | 67.5 | Ricambi Legna
95001637 | KIT SONDA TEMPERATURA FUMI | 01/11/2023 | 64 | Ricambi Legna
95001639 | KIT SONDA TEMPERATURA AMBIENTE/ACQUA | 01/11/2023 | 85 | Ricambi Legna
95001641 | KIT PRESSOSTATO 0,4 MBAR | 01/11/2023 | 84 | Ricambi Legna
95001642 | KIT SOSTITUZ. GUARNIZIONE TRECCIA NERA | 01/11/2023 | 99 | Ricambi Legna
95001643 | KIT SOSTITUZIONE CORDINO+SILICONE †ÿ12 | 01/11/2023 | 114 | Ricambi Legna
95001645 | KIT COCLEA DI CARICAMENTO PELLET | 01/11/2023 | 141 | Ricambi Legna
95001646 | KIT KLIXON 110°C | 01/11/2023 | 84.5 | Ricambi Legna
95001647 | KIT VENTILATORE ASP. FUMI CON ENCODER | 01/11/2023 | 600 | Ricambi Legna
95001653 | KIT CASSETTO CENERE | 01/11/2023 | 139 | Ricambi Legna
95001656 | KIT PANNELLO CALORITE COPERCHIO CALDAIA | 01/11/2023 | 70.5 | Ricambi Gas
95001659 | ISOLANTE PORTA FOCOLARE | 01/11/2023 | 268 | Ricambi Legna
95001662 | KIT COCLEA DI CARICAMENTO PELLET | 01/11/2023 | 113 | Ricambi Legna
95001664 | KIT CONDOTTO CANDELETTA | 01/11/2023 | 84 | Ricambi Legna
95001665 | KIT BOCCOLA (2 PZ) | 01/11/2023 | 57 | Ricambi Legna
95001666 | KIT ELICHE RASCHIATORE INOX (1 PZ) | 01/11/2023 | 165 | Ricambi Legna
95001671 | KIT PERNO GRIGLIA | 01/11/2023 | 91.5 | Ricambi Legna
95001673 | KIT ASSE TURBOLATORI POSTERIORI | 01/11/2023 | 366 | Ricambi Gas
95001674 | KIT TURBOLATORE LUNGO | 01/11/2023 | 214 | Ricambi Legna
95001677 | KIT ELICHE RASCHIATORE (1 PZ) | 01/11/2023 | 154 | Ricambi Legna
95001678 | KIT STAFFA SOSTEGNO RASCHIATORE | 01/11/2023 | 54.5 | Ricambi Legna
95001679 | KIT BASE DELLA COCLEA | 01/11/2023 | 60 | Ricambi Legna
95001682 | KIT COPERCHIO COCLEA | 01/11/2023 | 101 | Ricambi Legna
95001688 | KIT SCUDO PORTA COMPLETO | 01/11/2023 | 62 | Ricambi Legna
95001691 | KIT ASSE TURBOLATORI ANTERIORI | 01/11/2023 | 267 | Ricambi Legna
95001695 | KIT PETTINE PULITORE COMPLETO | 01/11/2023 | 129 | Ricambi Legna
95001696 | KIT BASE DELLA COCLEA | 01/11/2023 | 114 | Ricambi Legna
95001697 | KIT PORTA FRONTALE COMPLETA | 01/11/2023 | 1069 | Ricambi Legna
95001702 | KIT SONDA TEMPERATURA ACQUA | 01/11/2023 | 65 | Ricambi Legna
95001703 | KIT VENTILATORE ESPULSIONE FUMI | 01/11/2023 | 142 | Ricambi Legna
95001704 | KIT CANDELETTA ACCENSIONE PELLET | 01/11/2023 | 141 | Ricambi Gas
95001705 | KIT VENTILATORE SCAMBIATORE ARIA CALDA | 01/11/2023 | 129 | Ricambi Legna
95001706 | KIT PRESSOSTATO DI MINIMA H2O | 01/11/2023 | 71 | Ricambi Legna
95001708 | KIT SCHEDA MADRE COMPLETA | 01/11/2023 | 415 | Ricambi Legna
95001709 | KIT VENTILATORE FUMI | 01/11/2023 | 520 | Ricambi Legna
95001710 | KIT CAVO FLAT L 1,4 M | 01/11/2023 | 51 | Ricambi Legna
95001712 | KIT MOTORIDUTTORE 3,3 RPM | 01/11/2023 | 251 | Ricambi Legna
95001713 | KIT TRASDUTTORE DI PRESSIONE | 01/11/2023 | 145 | Ricambi Legna
95001715 | KIT PANNELLO COMANDI HOTTOH 147 | 01/11/2023 | 307 | Ricambi Legna
95001716 | KIT SCHEDA MADRE HOTTOH | 01/11/2023 | 321 | Ricambi Legna
95001717 | KIT CANDELETTA 315 WATT | 01/11/2023 | 181 | Ricambi Legna
95001718 | KIT SCHEDINO AGGIUNTIVO COMFORT AIR | 01/11/2023 | 124 | Ricambi Legna
95001720 | KIT PANNELLO COMANDI GRAFICO | 01/11/2023 | 252 | Ricambi Legna
95001721 | KIT SONDA FUMI | 01/11/2023 | 90 | Ricambi Legna
95001723 | KIT TERMOSTATO A CONTATTO | 01/11/2023 | 70 | Ricambi Legna
95001739 | KIT POMPA CIRCOLAZIONE ALTA EFFICIENZA | 01/11/2023 | 488 | Ricambi Legna
95001740 | KIT FLUSSOSTATO | 01/11/2023 | 76 | Ricambi Legna
95001742 | KIT VALVOLA SIRCA S10 E+ATT.EL.PN40 DN40 | 01/11/2023 | 1081 | Ricambi Caldaie Indu
95001743 | KIT POMPA DI CIRCOLAZIONE ALTA EFFICIENZ | 01/11/2023 | 646 | Ricambi Legna
95001753 | KIT VETROCERAMICO 302X193X4 MM | 01/11/2023 | 165 | Ricambi Legna
95001754 | KIT VETROCERAMICO 833X245X5 MM | 01/11/2023 | 209 | Ricambi Legna
95001755 | KIT GUARNIZIONE ADESIVA VOLUTA FUMI | 01/11/2023 | 49 | Ricambi Legna
95001756 | KIT GUARNIZIONE TUBO SCARICO FUMI | 01/11/2023 | 52.5 | Ricambi Legna
95001757 | KIT GUARNIZIONE ADESIVA VOLUTA FUMI | 01/11/2023 | 58 | Ricambi Legna
95001761 | KIT RUOTA D.30 TROLLEY (4 PZ) | 01/11/2023 | 65 | Ricambi Legna
95001762 | KIT GUARNIZIONE TAPPO CAMERA FUMI | 01/11/2023 | 48.5 | Ricambi Legna
95001766 | KIT CORDINO FIBROCERAMICO †D.14 MM (5 M) | 01/11/2023 | 95.5 | Ricambi Legna
95001767 | KIT GUARNIZIONE TRECCIA NERA D.10 (5 M) | 01/11/2023 | 65 | Ricambi Legna
95001769 | KIT CORDINO FIBROCERAMICO D.12 MM (5 M) | 01/11/2023 | 84.5 | Ricambi Legna
95001771 | KIT SPIONCINO CON VETRO - SPIONCINO D.40 | 01/11/2023 | 111 | Ricambi Legna
95001773 | KIT FONDELLO GHISA BRACIERE AUTOPUL. NER | 01/11/2023 | 121 | Ricambi Legna
95001774 | KIT BRACIERE GHISA | 01/11/2023 | 92 | Ricambi Legna
95001775 | KIT COPERCHIO SCAMBIATORE | 01/11/2023 | 128 | Ricambi Gas
95001782 | KIT PANNELLO INTERNO | 01/11/2023 | 146 | Ricambi Legna
95001786 | KIT CONDOTTO ALIMENTAZIONE | 01/11/2023 | 234 | Ricambi Legna
95001800 | KIT COCLEA DI CARICAMENTO PELLET | 01/11/2023 | 224 | Ricambi Legna
95001802 | KIT CAVO ALIMENTAZIONE | 01/11/2023 | 43 | Ricambi Legna
95001803 | KIT VENTILATORE ARIA | 01/11/2023 | 128 | Ricambi Legna
95001808 | KIT VETROCERAMICO 385X175X4 MM | 01/11/2023 | 124 | Ricambi Legna
95001809 | KIT GUARNIZIONE D.50 MM | 01/11/2023 | 75.5 | Ricambi Legna
95001812 | KIT GUARNIZIONE 10X3 (5 M) | 01/11/2023 | 56 | Ricambi Legna
95001814 | KIT GUARNIZIONE 230X160 MM | 01/11/2023 | 50 | Ricambi Legna
95001815 | KIT GUARNIZIONE TRICOTEX D.6 MM (5 M) | 01/11/2023 | 65 | Ricambi Legna
95001818 | KIT GUARNIZIONE TRICOTEX D.6 MM (50 M) | 01/11/2023 | 245 | Ricambi Legna
95001822 | KIT DEFLETTORE PELLET | 01/11/2023 | 62 | Ricambi Legna
95001827 | KIT CERNIERE PORTA (2 PZ) | 01/11/2023 | 73 | Ricambi Legna
95001837 | KIT LATERALE IN ACCIAIO | 01/11/2023 | 73 | Ricambi Legna
95001849 | KIT FIANCHI .IT 14 ERM. NERI | 01/11/2023 | 220 | Ricambi Legna
95001850 | KIT FIANCHI .IT 14 ERM. BIANCHI | 01/11/2023 | 224 | Ricambi Legna
95001856 | KIT FIANCHI .IT 7,5 ERM. NERI | 01/11/2023 | 202 | Ricambi Legna
95001857 | KIT FIANCHI .IT 7,5 ERM. BORDEAUX | 01/11/2023 | 202 | Ricambi Legna
95001858 | KIT FIANCHI .IT 7,5 ERM. BIANCHI | 01/11/2023 | 202 | Ricambi Legna
95001863 | KIT FIANCHI .IT 10 ERM. NERI | 01/11/2023 | 202 | Ricambi Legna
95001864 | KIT FIANCHI .IT 10 ERM. BORDEAUX | 01/11/2023 | 202 | Ricambi Legna
95001865 | KIT FIANCHI .IT 10,5 ERM. BIANCHI | 01/11/2023 | 91.5 | Ricambi Legna
95001866 | KIT TOP | 01/11/2023 | 276 | Ricambi Legna
95001867 | KIT FIANCHI NERI .IT AQ ERP 16/24 NERI | 01/11/2023 | 198 | Ricambi Legna
95001870 | KIT PROFILO FERMAVETRO (2PZ) | 01/11/2023 | 54.5 | Ricambi Legna
95001878 | KIT FERMAVETRO | 01/11/2023 | 60 | Ricambi Legna
95001879 | KIT PORTA FUOCO COMPLETA .IT 10 | 01/11/2023 | 739 | Ricambi Legna
95001883 | KIT SCHEDA ELETTRONICA CALIMA 28C | 01/11/2023 | 155 | Ricambi Gas
95001884 | KIT SCHEDA ELETTRONICA CALIMA 35C | 01/11/2023 | 155 | Ricambi Gas
95001886 | KIT GUARNIZIONI PER FLANGE DN15 (5 PCS) | 01/11/2023 | 4.75 | Ricambi Caldaie Indu
95001887 | KIT GUARNIZIONI PER FLANGE DN40 (5 PCS) | 01/11/2023 | 10.6 | Ricambi Caldaie Indu
95001888 | KIT GUARNIZIONI PER FLANGE DN50 (5 PCS) | 01/11/2023 | 12.9 | Ricambi Caldaie Indu
95001890 | KIT GUARNIZIONI PER FLANGE DN80 (5 PCS) | 01/11/2023 | 38.5 | Ricambi Caldaie Indu
95001891 | KIT GUARNIZIONI PER FLANGE DN125 (5 PCS) | 01/11/2023 | 33.5 | Ricambi Caldaie Indu
95001892 | KIT MANOMETRO 004.0543 150 1/2" SC.0-1,6 | 01/11/2023 | 242 | Ricambi Caldaie Indu
95001893 | KIT VALVOLA RITEGNO 1" DN25 | 01/11/2023 | 99 | Ricambi Caldaie Indu
95001894 | KIT GUARNIZIONE P.BRUC. 380 D.230 | 01/11/2023 | 32.5 | Ricambi Caldaie Indu
95001897 | KIT NASTRO VETRO 20X2 ADESIVO | 01/11/2023 | 28 | Ricambi Caldaie Indu
95001898 | KIT INDICATORE DI LIVELLO G1/2" L=350MM | 01/11/2023 | 430 | Ricambi Caldaie Indu
95001899 | KIT BOBINA ELETTROVALV. BA230A 50HZ 9W | 01/11/2023 | 75 | Ricambi Caldaie Indu
95001900 | KIT GUARNIZIONE VENTILATORE-CAMINO | 01/11/2023 | 17.4 | Ricambi Legna
95001901 | KIT VENTILATORE AACO ST60 | 01/11/2023 | 381 | Ricambi Legna
95001903 | KIT GUARNIZIONE MOTORE-VENTILATORE | 01/11/2023 | 51 | Ricambi Legna
95001904 | KIT GUARNIZIONE CAMERA FUMI/VENTILATORE | 01/11/2023 | 56 | Ricambi Legna
95001906 | KIT SPECCHIETTO SPIA BRUCIATORE | 01/11/2023 | 10.9 | Ricambi Legna
95001909 | KIT COCLEA CARICO BRUCIATORE | 01/11/2023 | 61 | Ricambi Legna
95001912 | KIT TURBOLATORI CON ANIMA | 01/11/2023 | 130 | Ricambi Legna
95001915 | KIT SONDA PT1000 1,5 MT | 01/11/2023 | 46 | Ricambi Legna
95001916 | KIT SONDA PTC CAVO SILICONE 2 MT | 01/11/2023 | 39 | Ricambi Legna
95001917 | KIT INVERTER LAMIX 34-PLT 25 | 01/11/2023 | 423 | Ricambi Legna
95001924 | KIT CANDELETTA LAMIX 34-PLT 25 | 01/11/2023 | 89.5 | Ricambi Legna
95001925 | KIT ISOLAMENTO SUPPORTO SPIA BRUCIATORE | 01/11/2023 | 12.8 | Ricambi Legna
95001926 | KIT ISOLAMENTO SUPPORTO FOTOBARRIERA | 01/11/2023 | 14 | Ricambi Legna
95001929 | KIT CABLAGGIO SENSORE PELLET/MOTORE COCL | 01/11/2023 | 200 | Ricambi Legna
95001931 | KIT FOTO SENSORE BRUCIATORE | 01/11/2023 | 71 | Ricambi Legna
95001932 | KIT LEVA SCUOTITORE TURBOLATORI | 01/11/2023 | 70.5 | Ricambi Legna
95001933 | KIT CUFFIA VENTILATORE AACO | 01/11/2023 | 30.5 | Ricambi Legna
95001934 | KIT TRECCIA NERA 12X12 MM | 01/11/2023 | 78 | Ricambi Legna
95001935 | KIT SONDA PT1000 FUMI 2,5 MT | 01/11/2023 | 51 | Ricambi Legna
95001936 | KIT SONDA PTC CAVO SILICONE 3MT | 01/11/2023 | 39 | Ricambi Legna
95001937 | KIT FILTRO SH 0,47 UF | 01/11/2023 | 92.5 | Ricambi Legna
95001938 | KIT SCHEDA PROGRAMMATA PLT | 01/11/2023 | 436 | Ricambi Legna
95001940 | KIT CAVO CONNESSIONE DISPLAY | 01/11/2023 | 42 | Ricambi Legna
95001941 | KIT CAVO CONTROLLO INVERTER | 01/11/2023 | 4.85 | Ricambi Legna
95001942 | KIT CAVO TACHIMETRICA VENTILATORE | 01/11/2023 | 4.55 | Ricambi Legna
95001943 | KIT DISPLAY COMPLETO PLT 25 | 01/11/2023 | 347 | Ricambi Legna
95001946 | KIT CONTATTO AUX NO/NC TELERUTT. LOVATO | 01/11/2023 | 21 | Ricambi Caldaie Indu
95001947 | KIT SCHEDA PROGRAMMATA KON 1 C35 | 01/11/2023 | 141 | Ricambi Gas
95001948 | KIT SCHEDA PROGRAMMATA KON 1 C24 | 01/11/2023 | 141 | Ricambi Gas
95001949 | KIT SCHEDA PROGRAMMATA KON 1 C28 | 01/11/2023 | 146 | Ricambi Gas
95001950 | KIT MANOMETRO 004.0543 150 1/2" SC.0-25 | 01/11/2023 | 150 | Ricambi Caldaie Indu
95001954 | KIT POMPA WILO MVI419-1/25/E/3-400-50-2 | 01/11/2023 | 2333 | Ricambi Caldaie Indu
95001956 | KIT GUARNIZIONI GRAFITE ARMATA DN20 | 01/11/2023 | 5.5 | Ricambi Caldaie Indu
95001957 | KIT GUARNIZ. GRAFITE ARMATA DN25 (5 PCS) | 01/11/2023 | 24.5 | Ricambi Caldaie Indu
95001958 | KIT GUARNIZ. GRAFITE ARMATA DN32 (5PCS) | 01/11/2023 | 30 | Ricambi Caldaie Indu
95001959 | KIT GUARNIZ. GRAFITE ARMATA DN40 (5 PCS) | 01/11/2023 | 27.5 | Ricambi Caldaie Indu
95001960 | KIT GUARNIZ. GRAFITE ARMATA DN50 (5 PCS) | 01/11/2023 | 31 | Ricambi Caldaie Indu
95001961 | KIT GUARNIZ. GRAFITE ARMATA DN100(5 PCS) | 01/11/2023 | 55.5 | Ricambi Caldaie Indu
95001962 | KIT SONDA LIVELLO MMT 451-510 L=850 | 01/11/2023 | 1149 | Ricambi Caldaie Indu
95001966 | KIT R.TUBO FLESSIBILE ALLUM.D=80 L=200 . | 01/11/2023 | 85.5 | Ricambi Legna
95001967 | KIT PORTA INTERNA ASSEMBLATA .IT CT 15 | 01/11/2023 | 351 | Ricambi Legna
95001969 | KIT POMPA WILO MVI410-1/25/E/3-460-60-2 | 01/11/2023 | 1720 | Ricambi Caldaie Indu
95001972 | KIT VALVOLA RITEGNO DN32 | 01/11/2023 | 236 | Ricambi Caldaie Indu
95001974 | KIT MANOMETRO 004.0543 100 1/2" SC.0-16 | 01/11/2023 | 66 | Ricambi Caldaie Indu
95001980 | KIT GUARNIZIONE PASSO DI MANO 100/150 Z | 01/11/2023 | 42.5 | Ricambi Caldaie Indu
95001981 | KIT TURBOLATORI COMPLETO TST 780 2S | 01/11/2023 | 467 | Ricambi Acciaio
95001984 | KIT ATTACCO COAX VERT. ALKON NEW VERN | 01/11/2023 | 89 | Ricambi Gas
95001985 | KIT TUBO FUMI D.60 ALKON 18/28 | 01/11/2023 | 103 | Ricambi Gas
95001986 | KIT CUFFIA MOTORID. SISTEMA PULIZIA | 01/11/2023 | 61 | Ricambi Legna
95001987 | KIT COPERTURA PORTA SUPERIORE | 01/11/2023 | 63 | Ricambi Legna
95001988 | KIT COPERTURA PORTA PORTA INFERIORE | 01/11/2023 | 48 | Ricambi Legna
95001989 | KIT MOLLA A GAS | 01/11/2023 | 64 | Ricambi Legna
95001990 | KIT BRONZINA CAMMA SISTEMA PULIZIA | 01/11/2023 | 27.5 | Ricambi Legna
95001991 | KIT PIETRA PRINCIPALE | 01/11/2023 | 524 | Ricambi Legna
95001992 | KIT CATALIZZATORE (2 PZ) | 01/11/2023 | 379 | Ricambi Legna
95001993 | KIT BRONZINA PERNO PULIZIA | 01/11/2023 | 29.5 | Ricambi Legna
95001994 | KIT CUSCINETTO DIN625 | 01/11/2023 | 36.5 | Ricambi Legna
95001995 | KIT TURBOLATORE A ELICA | 01/11/2023 | 32.5 | Ricambi Legna
95001996 | KIT CUSCINETTO 6800ZZ ALBERO D.10 | 01/11/2023 | 16.3 | Ricambi Legna
95001997 | KIT ATTUATORE CON RITORNO A MOLLA | 01/11/2023 | 357 | Ricambi Legna
95001998 | KIT MANTELLO SUPERIORE | 01/11/2023 | 180 | Ricambi Legna
95002000 | KIT PANNELLO POST. SUPERIORE | 01/11/2023 | 32.5 | Ricambi Legna
95002001 | KIT PANNELLO LATERALE DX | 01/11/2023 | 205 | Ricambi Legna
95002002 | KIT PANNELLO LATERALE SX | 01/11/2023 | 203 | Ricambi Legna
95002003 | KIT PANNELLO FRONTALE | 01/11/2023 | 109 | Ricambi Legna
95002004 | KIT BRUCIATORE PELLET COMPLETO | 01/11/2023 | 1750 | Ricambi Legna
95002005 | KIT CUFFIA BRUCIATORE | 01/11/2023 | 97.5 | Ricambi Legna
95002006 | KIT SPECCHIETTO INOX SPIA BRUCIATORE | 01/11/2023 | 20.5 | Ricambi Legna
95002008 | KIT ISOLAM. PIASTRA FISSAGGIO CANOTTO | 01/11/2023 | 32.5 | Ricambi Legna
95002009 | KIT ISOLANTI PIASTRA FISSAGGIO BRUCIAT. | 01/11/2023 | 35.5 | Ricambi Legna
95002010 | KIT ISOLANTI BARROTTI | 01/11/2023 | 19.8 | Ricambi Legna
95002011 | KIT BARROTTI + GRIGLIA | 01/11/2023 | 191 | Ricambi Legna
95002012 | KIT DISPLAY COMPLETO | 01/11/2023 | 407 | Ricambi Legna
95002013 | KIT SCHEDA PROGRAMMATA LAMIX 34/+34 | 01/11/2023 | 392 | Ricambi Legna
95002014 | KIT CIRCOLATORE ERP .IT AQ20/33 CT15/33 | 01/11/2023 | 252 | Ricambi Legna
95002015 | KIT COLLETTORE !DEA CS 24 | 01/11/2023 | 106 | Ricambi Gas
95002019 | KIT VETRO INDIC. LIV. + GUARNIZ. TIPO A5 | 01/11/2023 | 117 | Ricambi Caldaie Indu
95002020 | KIT GUARNIZIONI ACQUA/VAPORE/FUMI BAHR12 | 01/11/2023 | 710 | Ricambi Caldaie Indu
95002021 | KIT CABLAGGIO TERMOS/CPC 26-30 | 01/11/2023 | 77 | Ricambi Legna
95002023 | KIT CANOTTO BRUCIATORE PELLEXIA 80 | 01/11/2023 | 777 | Ricambi Legna
95002030 | KIT MANOPOLE KUTTER/KORVETT | 01/11/2023 | 32 | Ricambi Gas
95002035 | KIT VENTILATORE PL21 CON CURVA | 01/11/2023 | 167 | Ricambi Legna
95002036 | KIT GUARNIZIONI PORTA .IT | 01/11/2023 | 79.5 | Ricambi Legna
95002037 | KIT PANNELLO COMPLETO FIREX (TS) | 01/11/2023 | 809 | Ricambi Legna
95002038 | KIT SPIA CONTROLLO FIAMMA 1"1/2 MONTATO | 01/11/2023 | 132 | Ricambi Caldaie Indu
95002042 | KIT SCHEDA KON 115 | 01/11/2023 | 225 | Ricambi Gas
95002043 | KIT CARTUCCIA VALVOLA 3 VIE KONX | 01/11/2023 | 126 | Ricambi Gas
95002044 | KIT TURBOLATORE ANTERIORE AQ 20 (1 PZ) | 01/11/2023 | 15.8 | Ricambi Legna
95002045 | KIT TURBOLATORE POSTERIORE AQ 20 (1 PZ) | 01/11/2023 | 11.3 | Ricambi Legna
95002046 | KIT MIXER SIT KON/KONF 100/115 | 01/11/2023 | 74 | Ricambi Gas
95002048 | KIT CABLAGGIO T.ACC-VG-APM-VM(A) | 01/11/2023 | 77.5 | Ricambi Gas
95002049 | KIT CABLAGGIO PE-E.RIL | 01/11/2023 | 33.5 | Ricambi Gas
95002050 | KIT CABLAGGIO SRR-SR-PG | 01/11/2023 | 70.5 | Ricambi Gas
95002052 | KIT CABLAGGIO VM(R)-CPM-DK | 01/11/2023 | 89.5 | Ricambi Gas
95002053 | KIT VALVOLA A SFERA 3 VIE G 1" 1/4 | 01/11/2023 | 316 | Ricambi Gas
95002054 | KIT MANTELLO LAT. SX .IT AQ P 20/24 | 01/11/2023 | 203 | Ricambi Legna
95002055 | KIT TUBO CON GIUNTURE | 01/11/2023 | 26.5 | Ricambi Gas
95002056 | KIT ASSIEME VALVOLA 3 VIE RIEMPIMENTO OS | 01/11/2023 | 449 | Ricambi Gas
95002057 | KIT COPERCHIO DISPENSER PELLET | 01/11/2023 | 90.5 | Ricambi Legna
95002066 | KIT GRIGLIA GASSIFICAZIONE SPL 200 | 01/11/2023 | 1854 | Ricambi Legna
95002067 | KIT GRIGLIA GASSIFICAZIONE SPL 300 | 01/11/2023 | 1816 | Ricambi Legna
95002068 | KIT RESISTENZA ACCENDITORE | 01/11/2023 | 432 | Ricambi Legna
95002069 | KIT GRUPPO PULIZIA .IT AQ 15 | 01/11/2023 | 89 | Ricambi Legna
95002070 | KIT COCLEA MULTICOMBUSTIBILE L=1900 | 01/11/2023 | 235 | Ricambi Legna
95002071 | KIT AGGANCIO CHIUSURA .IT AQ | 01/11/2023 | 116 | Ricambi Legna
95002072 | KIT COCLEA MULTICOMBUSTIBILE L=1300 | 01/11/2023 | 157 | Ricambi Legna
95002073 | KIT PULIZIA TUBI .IT CT 24 | 01/11/2023 | 214 | Ricambi Legna
95002076 | KIT MOLLA MIXER SIT | 01/11/2023 | 11.8 | Ricambi Caldaie Indu
95002079 | KIT CABLAGGIO VM (A)-VG SIT LT | 01/11/2023 | 33.5 | Ricambi Caldaie Indu
95002080 | KIT CABLAGGIO SS-SR-FLS-SPI | 01/11/2023 | 36 | Ricambi Caldaie Indu
95002081 | KIT FIANCO SINISTRO KON 1 | 01/11/2023 | 129 | Ricambi Caldaie Indu
95002082 | KIT FIANCO DESTRO KON 1 | 01/11/2023 | 129 | Ricambi Caldaie Indu
95002085 | KIT ASSIEME VENTILATORE PAG 220/300/400 | 01/11/2023 | 187 | Ricambi Gas
95002087 | KIT PIETRA PRINCIPALE LND60 PR46C | 01/11/2023 | 690 | Ricambi Legna
95002088 | KIT CAMERA FUMO TK 1100 | 01/11/2023 | 724 | Ricambi Acciaio
95002089 | KIT TERMINALE CAM. FUMI D.300 + GUARNIZ | 01/11/2023 | 539 | Ricambi Acciaio
95002090 | KIT RUBINETTO SUP. IND. LIVELLO DN25 DX | 01/11/2023 | 245 | Ricambi Caldaie Indu
95002091 | KIT RUBINETTO INF. IND. LIVELLO DN25 DX | 01/11/2023 | 342 | Ricambi Caldaie Indu
95002092 | KIT PORTA FINITA XC-K 1140/1420 | 01/11/2023 | 3425 | Ricambi Acciaio
95002093 | KIT CATALIZZAT. LND 28/45 SENZA SOSTEGNO | 01/11/2023 | 281 | Ricambi Caldaie Indu
95002094 | KIT TOP .IT AQ P 20/24 | 01/11/2023 | 1354 | Ricambi Legna
95002095 | KIT CASSETTO CENERI CPC/TH16 | 01/11/2023 | 112 | Ricambi Legna
95002096 | KIT ANODO MAGNESIO 25,5X300 M8X11 | 01/11/2023 | 94.5 | Ricambi Gas
95002097 | KIT CIRCOLATORE OTMSL YONOS 7M RKC AB-BS | 01/11/2023 | 333 | Ricambi Gas
95002098 | KIT ISOLAMENTO ESTERNO PORTA TXN 150 | 01/11/2023 | 347 | Ricambi Legna
95002099 | KIT INTERRUTTORE DI LIVELLO TIM NSB 1240 | 01/11/2023 | 248 | Ricambi Caldaie Indu
95002101 | KIT GRIGLIA+BARROTTO ALLBIOMIX 34/45 2S | 01/11/2023 | 509 | Ricambi Legna
95002102 | KIT LAMIERA BATTIFIAMMA .IT CT S 28-33 | 01/11/2023 | 43 | Ricambi Legna
95002103 | KIT LAMIERA BATTIFIAMMA .IT CT S 15 | 01/11/2023 | 41 | Ricambi Legna
95002104 | KIT LAMIERA BATTIFIAMMA .IT CT S 20-24 | 01/11/2023 | 40 | Ricambi Legna
95002107 | KIT INDICATORE LIVELLO DN25 I=350 COMPL. | 01/11/2023 | 873 | Ricambi Caldaie Indu
95002108 | KIT ECONOMIZZATORE 3000 LT/H GASOLIO | 01/11/2023 | 3229 | Ricambi Caldaie Indu
95002109 | KIT ECONOMIZZATORE 5000 LT/H | 01/11/2023 | 5315 | Ricambi Caldaie Indu
95002110 | KIT ECONOMIZZATORE 6000 LT/H GASOLIO | 01/11/2023 | 6507 | Ricambi Caldaie Indu
95002111 | KIT PANNELLO COMPLETO BT 24 28 SIRA | 01/11/2023 | 273 | Ricambi Gas
95002112 | KIT PANNELLO COMPLETO BT 32 SIRA | 01/11/2023 | 291 | Ricambi Gas
95002116 | KIT CIRCOLATORE !DEA ECO CS24/28 PLUS AF | 01/11/2023 | 258 | Ricambi Gas
95002117 | KIT CIRCOLATORE !DEA ECO CS24/28 PLUS AM | 01/11/2023 | 257 | Ricambi Gas
95002118 | KIT CIRCOLATORE !DEA ECO CS 32 PLUS AF | 01/11/2023 | 278 | Ricambi Gas
95002121 | KIT PANNELLO TAMPOGRAFATO K+ | 01/11/2023 | 36 | Ricambi Gas
95002122 | KIT CABLAGGIO SL | 01/11/2023 | 12.9 | Ricambi Gas
95002123 | KIT SCHEDA ELETTRONICA KON C 28 2.0 SIT | 01/11/2023 | 144 | Ricambi Gas
95002124 | KIT SILENZIATORE | 01/11/2023 | 7.2 | Ricambi Gas
95002125 | KIT SCAMBIATORE 18 PIASTRE | 01/11/2023 | 113 | Ricambi Gas
95002126 | KIT SCHEDA BMM MODULEX EXT 100-350 2.0 | 01/11/2023 | 214 | Ricambi Gas
95002127 | KIT SCHEDA BMM MODULEX EXT 440-900 2.0 | 01/11/2023 | 214 | Ricambi Gas
95002128 | KIT VENTILATORE NG150 137 FORATO+PP | 01/11/2023 | 495 | Ricambi Gas
95002129 | KIT SCHEDA KON/KONF 100 2.0 | 01/11/2023 | 222 | Ricambi Gas
95002131 | KIT CABLAGGIO PF X2-SL-INAIL-TL | 01/11/2023 | 70.5 | Ricambi Gas
95002132 | KIT SCHEDA KON/KONF 115 2.0 | 01/11/2023 | 220 | Ricambi Gas
95002133 | KIT PRESSOSTATO CLEVELAND 320 ON/285 OFF | 01/11/2023 | 39 | Ricambi Gas
95002134 | KIT SCHEDA ALKON 50 2.0 | 01/11/2023 | 222 | Ricambi Gas
95002135 | KIT SCHEDA ALKON 70 2.0 | 01/11/2023 | 219 | Ricambi Gas
95002136 | KIT CABLAGGIO PF-INAIL-TL-SL | 01/11/2023 | 77.5 | Ricambi Gas
95002137 | KIT CABLAGGIO VM R-SR-SRR | 01/11/2023 | 80 | Ricambi Gas
95002138 | KIT SCAMBIATORE ALKON 50-70 2.0 | 01/11/2023 | 1245 | Ricambi Gas
95002139 | KIT PRESSOSTATO ARIA DL2ET-1 60Z 35/20 | 01/11/2023 | 50.5 | Ricambi Gas
95002140 | KIT GUARNIZIONE ISPEZIONE CAMERA FUMI | 01/11/2023 | 40.5 | Ricambi Caldaie Indu
95002141 | KIT GUARNIZ. PASSO UOMO 320X420 EVOLTEX | 01/11/2023 | 108 | Ricambi Caldaie Indu
95002142 | KIT SONDA DI LIVELLO MMT 451-510 L=590 | 01/11/2023 | 1220 | Ricambi Caldaie Indu
95002143 | KIT LC3050 LWL/HWL CABLATO 2.0 | 01/11/2023 | 2086 | Ricambi Caldaie Indu
95002144 | KIT SONDA DI PRESSIONE 0-16 BAR | 01/11/2023 | 805 | Ricambi Caldaie Indu
95002145 | KIT SCHEDA MEMORIA RDS | 01/11/2023 | 16.9 | Ricambi Gas
95002146 | KIT CABLAGGIO CONTR/ALIM MOTORIDUTTORE | 01/11/2023 | 81 | Ricambi Legna
95002147 | KIT TUBO VETRO LIVELLO DE.14 L=1084 | 01/11/2023 | 96 | Ricambi Caldaie Indu
95002148 | KIT CIRCOLATORE ERP .IT AQ 15 | 01/11/2023 | 295 | Ricambi Legna
95002149 | KIT PRESSOSTATO CLEVELAND 40/20 | 01/11/2023 | 82 | Ricambi Acciaio
95002150 | KIT PRESSOSTATO CLEVELAND 72/52 | 01/11/2023 | 47.5 | Ricambi Acciaio
95002151 | KIT VENTILATORE SPK 2.0 115/230 | 01/11/2023 | 1175 | Ricambi Acciaio
95002152 | KIT VENTILATORE SPK 2.0 300 | 01/11/2023 | 2253 | Ricambi Acciaio
95002153 | KIT VENTILATORE SPK 2.0 400/600 | 01/11/2023 | 4172 | Ricambi Acciaio
95002154 | KIT SCHEDA BMM SPK 2.0 115 EBM | 01/11/2023 | 313 | Ricambi Acciaio
95002155 | KIT SCHEDA BMM SPK 2.0 150 EBM | 01/11/2023 | 271 | Ricambi Acciaio
95002156 | KIT SCHEDA BMM SPK 2.0 230 EBM | 01/11/2023 | 278 | Ricambi Acciaio
95002157 | KIT SCHEDA BMM SPK 2.0 300 EBM | 01/11/2023 | 317 | Ricambi Acciaio
95002158 | KIT SCHEDA BMM SPK 2.0 400 EBM | 01/11/2023 | 330 | Ricambi Acciaio
95002159 | KIT SCHEDA BMM SPK 2.0 500 EBM | 01/11/2023 | 264 | Ricambi Acciaio
95002160 | KIT SCHEDA BMM SPK 2.0 600 EBM | 01/11/2023 | 330 | Ricambi Acciaio
95002161 | KIT ISOLANTE CORPO SPK 2S 115/150 | 01/11/2023 | 140 | Ricambi Acciaio
95002162 | KIT ISOLANTE CORPO SPK 2S 230 | 01/11/2023 | 163 | Ricambi Acciaio
95002163 | KIT ISOLANTE CORPO SPK 2S 300 | 01/11/2023 | 155 | Ricambi Acciaio
95002164 | KIT ISOLANTE CORPO SPK 2S 400/500 | 01/11/2023 | 192 | Ricambi Acciaio
95002165 | KIT ISOLANTE CORPO SPK 2S 600 | 01/11/2023 | 210 | Ricambi Acciaio
95002166 | KIT CORPO GREZZO SPK 115/150 2S | 01/11/2023 | 10241 | Ricambi Acciaio
95002167 | KIT CORPO GREZZO SPK 230 2S | 01/11/2023 | 12731 | Ricambi Acciaio
95002168 | KIT CORPO GREZZO SPK 300 2S | 01/11/2023 | 15120 | Ricambi Acciaio
95002169 | KIT CORPO GREZZO SPK 400/500 2S | 01/11/2023 | 38237 | Ricambi Acciaio
95002170 | KIT CORPO GREZZO SPK 600 2S | 01/11/2023 | 24442 | Ricambi Acciaio
95002171 | KIT TUBO EPDM PEROX D.5X9 | 01/11/2023 | 11.8 | Ricambi Gas
95002172 | KIT PANNELLO LAT. DX RAL9006 .IT CT 33S | 01/11/2023 | 240 | Ricambi Legna
95002173 | KIT RICAMBI PER INDICATORE LIVELLO 36294 | 01/11/2023 | 127 | Ricambi Caldaie Indu
95002174 | KIT TUBO SCARICO FUMI KON-KONE 2.0 | 01/11/2023 | 82 | Ricambi Gas
95002175 | KIT CABLAGGIO TL-TLC-SRR-PV | 01/11/2023 | 39 | Ricambi Gas
95002176 | KIT SCHEDA MODULAZIONE KON R 28 2.0 SIT | 01/11/2023 | 146 | Ricambi Gas
95002177 | KIT SCHEDA MODULAZIONE KON R 35 2.0 SIT | 01/11/2023 | 146 | Ricambi Gas
95002178 | KIT SISTEMA TERMOMETRICO 60/130° ARI | 01/11/2023 | 1643 | Ricambi Caldaie Indu
95002183 | KIT CABLAGGIO PF-SL-DK-SMG-MCF | 01/11/2023 | 79.5 | Ricambi Gas
95002184 | KIT SCHEDA BMM ALKON 140 EXT 2.0 | 01/11/2023 | 246 | Ricambi Gas
95002185 | KIT VETRO INDIC. LIV. + GUARNIZ. TIPO A7 | 01/11/2023 | 146 | Ricambi Caldaie Indu
95002187 | KIT FIANCO KONX (900MM) | 01/11/2023 | 77.5 | Ricambi Gas
95002188 | KIT MANTELLO FRONTALE KONX (900MM) | 01/11/2023 | 190 | Ricambi Gas
95002189 | KIT PORTA COMPLETA LUXOR 15 | 01/11/2023 | 318 | Ricambi Legna
95002190 | KIT PORTA COMPLETA LUXOR 20-24 | 01/11/2023 | 427 | Ricambi Legna
95002191 | KIT PORTA COMPLETA LUXOR 28-33 | 01/11/2023 | 387 | Ricambi Legna
95002194 | KIT CABLAGGIO VM(A)-T.ACC.-VG SIT-SL | 01/11/2023 | 73 | Ricambi Gas
95002195 | KIT SCHEDA MODULAZIONE KON B 2.0 | 01/11/2023 | 152 | Ricambi Gas
95002197 | KIT PRESSOSTATO LGW50 A2P 2,5-50 MBAR | 01/11/2023 | 244 | Ricambi Caldaie Indu
95002198 | KIT GIUNTO A MOLLA SERIE 2 PER SQM45 D10 | 01/11/2023 | 132 | Ricambi Caldaie Indu
95002199 | KIT SERVOMOTORE SQM45.291 B9 WH 3NM | 01/11/2023 | 1235 | Ricambi Caldaie Indu
95002200 | KIT SERVOMOTORE SQM48.497 B9 WH 20NM | 01/11/2023 | 3187 | Ricambi Caldaie Indu
95002207 | KIT ELETTRODO ACCENSIONE G40-70 ESEC. LN | 01/11/2023 | 55.5 | Ricambi Caldaie Indu
95002208 | KIT ELETTRODO IONIZZAZIONE KANTHAL A1 | 01/11/2023 | 154 | Ricambi Caldaie Indu
95002209 | KIT TRAFO PER W-FM 100/200 AGG 5.220 230 | 01/11/2023 | 358 | Ricambi Caldaie Indu
95002210 | KIT APPARECCHIO ACCENSIONE W-ZG 02 230V | 01/11/2023 | 267 | Ricambi Caldaie Indu
95002213 | KIT GRUPPO TERMOREGOLAZ. DN25 ARI | 01/11/2023 | 3339 | Ricambi Caldaie Indu
95002214 | KIT FIANCO DESTRO SPK 116 2.0 | 01/11/2023 | 206 | Ricambi Caldaie Indu
95002215 | KIT FIANCO SINISTRO SPK 116 2.0 | 01/11/2023 | 268 | Ricambi Gas
95002216 | KIT CHIUSURA FRONT. COP. SPK 116 2.0 | 01/11/2023 | 116 | Ricambi Gas
95002217 | KIT FRONTALE SPK 116 2.0 | 01/11/2023 | 307 | Ricambi Gas
95002218 | KIT SCHEDA BCM 116 2.0 | 01/11/2023 | 298 | Ricambi Gas
95002219 | KIT CABLAGGIO PV-SL-PG | 01/11/2023 | 31 | Ricambi Gas
95002220 | KIT CABLAGGIO V MODULAZ. | 01/11/2023 | 55 | Ricambi Gas
95002221 | KIT CABLAGGIO TL-PF-SR | 01/11/2023 | 61 | Ricambi Gas
95002222 | KIT CABLAGGIO VG | 01/11/2023 | 55.5 | Ricambi Gas
95002223 | KIT CABLAGGIO VM(A)-T.ACC. | 01/11/2023 | 31 | Ricambi Gas
95002224 | KIT CABLAGGIO ALIMENTAZIONE 230V | 01/11/2023 | 59 | Ricambi Gas
95002225 | KIT CAVO ELETTRODO RILEVAZIONE | 01/11/2023 | 96.5 | Ricambi Gas
95002226 | KIT CERNIERA PORTA | 01/11/2023 | 54.5 | Ricambi Gas
95002227 | KIT BRUCIATORE 116 2.0 | 01/11/2023 | 458 | Ricambi Gas
95002228 | KIT SCHEDA BMM 116 2.0 | 01/11/2023 | 288 | Ricambi Gas
95002229 | KIT CENTRALINA HSCP NEUTRA MAGNETI | 01/11/2023 | 400 | Ricambi Gas
95002231 | KIT COPERCHIO SUPERIORE SPK 116 2.0 | 01/11/2023 | 189 | Ricambi Gas
95002232 | KIT VENTILATORE 116 2.0 | 01/11/2023 | 558 | Ricambi Gas
95002237 | KIT CHIUSURA INFERIORE SPK 116 2.0 | 01/11/2023 | 230 | Ricambi Acciaio
95002238 | KIT PORTA SUPERIORE CEMENTATA F/NOV 34 | 01/11/2023 | 278 | Ricambi Legna
95002239 | KIT TRECCIA ECOLROPE 28X32 (1 ML) | 01/11/2023 | 52.5 | Ricambi Caldaie Indu
95002241 | KIT RECUPERATORE DI CALORE | 01/11/2023 | 251 | Ricambi Gas
95002242 | KIT VENTILATORE EV GOLD | 01/11/2023 | 211 | Ricambi Gas
95002243 | KIT OR 4081 3,53X20,22 (6PZ) | 01/11/2023 | 11.8 | Ricambi Gas
95002245 | KIT ELETTRODO ACCENSIONE/IONIZZAZIONE | 01/11/2023 | 14.1 | Ricambi Gas
95002246 | KIT BRUCIATORE COMPLETO 12 RM LN MET | 01/11/2023 | 169 | Ricambi Gas
95002247 | KIT BRUCIATORE COMPLETO 12 RM LN GPL | 01/11/2023 | 166 | Ricambi Gas
95002248 | KIT SIFONE COR 24 | 01/11/2023 | 50.5 | Ricambi Gas
95002249 | KIT PANNELLO TAMPOGRAFATO COR | 01/11/2023 | 36.5 | Ricambi Gas
95002251 | KIT CABLAGGIO SR - SS - FLS - TDPA | 01/11/2023 | 38 | Ricambi Gas
95002252 | KIT CABLAGGIO EL. ACC. | 01/11/2023 | 15.2 | Ricambi Gas
95002253 | KIT CABLAGGIO SENSORE LIVELLO CONDENSA | 01/11/2023 | 17.7 | Ricambi Gas
95002254 | KIT SCHEDA MODULAZIONE COR | 01/11/2023 | 181 | Ricambi Gas
95002257 | KIT TURBOLATORI L=260 (12 PZ) | 01/11/2023 | 146 | Ricambi Acciaio
95002258 | KIT TURBOLATORI L=405 (12 PZ) | 01/11/2023 | 155 | Ricambi Acciaio
95002259 | KIT GUARNIZIONE BOLLITORE | 01/11/2023 | 14.1 | Ricambi Gas
95002260 | KIT NASTRO CIMOSS VETRO SCAL.25X3A5M | 01/11/2023 | 93 | Ricambi Legna
95002261 | KIT TURBOLATORI L=2520 (42 PCS) | 01/11/2023 | 599 | Ricambi Caldaie Indu
95002262 | KIT POMPA WILO MVI116-1/25/E/3-400-50-2 | 01/11/2023 | 2383 | Ricambi Caldaie Indu
95002263 | KIT FLANGIA BOLLITORE | 01/11/2023 | 50.5 | Ricambi Gas
95002264 | KIT VALVOLA BLOW DOWN INTERMITT. MPA46 | 01/11/2023 | 4469 | Ricambi Caldaie Indu
95002266 | KIT SONDA PT1000 D.8 L=200 ASCON | 01/11/2023 | 181 | Ricambi Caldaie Indu
95002267 | KIT SONDA PT100 2FILI G1/2 | 01/11/2023 | 520 | Ricambi Caldaie Indu
95002268 | KIT PLC MICROPAC M81--RRRVU2-E-E | 01/11/2023 | 1512 | Ricambi Caldaie Indu
95002269 | KIT MODULO ESP.PLC 8+8I/O MP-D2/08-08W/0 | 01/11/2023 | 482 | Ricambi Caldaie Indu
95002270 | KIT CONTROLLO TEMP. SICUREZ. PROG. JUMO | 01/11/2023 | 1495 | Ricambi Caldaie Indu
95002271 | KIT RICAMBIO FRONTALE CLASSIC TUA | 01/11/2023 | 184 | Ricambi Legna
95002272 | KIT RICAMBIO FRONTALE SKULL TUA | 01/11/2023 | 245 | Ricambi Legna
95002273 | KIT RICAMBIO FRONTALE GRAND MOTHER TUA | 01/11/2023 | 184 | Ricambi Legna
95002274 | KIT RICAMBIO FRONTALE 3D TUA | 01/11/2023 | 245 | Ricambi Legna
95002276 | KIT GRUPPO SONDA USCITA CALDA CON ORING | 01/11/2023 | 39 | Ricambi Gas
95002280 | KIT BARILOTTO SONDA ESTERNO PN40 | 01/11/2023 | 233 | Ricambi Caldaie Indu
95002281 | KIT INVERTER DANFOSS 4KW FC101 | 01/11/2023 | 1795 | Ricambi Caldaie Indu
95002282 | KIT BRACIERE SAGOMATO IN TUBO D=60MM | 01/11/2023 | 65 | Ricambi Legna
95002287 | KIT GUARNIZIONE SILICONICA 100X108 | 01/11/2023 | 25.5 | Ricambi Legna
95002289 | KIT GUARNIZIONE MOTORE FUMI | 01/11/2023 | 25 | Ricambi Legna
95002291 | KIT GUARNIZIONE MAGNETICA | 01/11/2023 | 66.5 | Ricambi Legna
95002292 | KIT GUARNIZIONE PORTA L. 1.4 M DIM. 12MM | 01/11/2023 | 32.5 | Ricambi Legna
95002293 | KIT GRIGLIA A FAGIOLO DIAM.73 | 01/11/2023 | 156 | Ricambi Legna
95002294 | KIT VENTILATORE TANGENZIALE | 01/11/2023 | 120 | Ricambi Legna
95002295 | KIT CAVO FLAT | 01/11/2023 | 30.5 | Ricambi Legna
95002296 | KIT PRESSOSTATO | 01/11/2023 | 79 | Ricambi Legna
95002297 | KIT CONS.ORIZZ.SERIGRAFATA + LCD | 01/11/2023 | 170 | Ricambi Legna
95002298 | KIT SPINA DA INCASSO SNAP-IN + FUSE | 01/11/2023 | 50.5 | Ricambi Legna
95002299 | MOTORE FUMI STAGNO LN2 CON BOCCHETT. | 01/11/2023 | 245 | Ricambi Legna
95002300 | KIT MOTORIDUTTORE 3,3 RPM | 01/11/2023 | 250 | Ricambi Legna
95002301 | KIT CANDELETTA 230V - 300W | 01/11/2023 | 92 | Ricambi Legna
95002302 | KIT MOTORIDUTTORE 1,5 RPM | 01/11/2023 | 242 | Ricambi Legna
95002303 | KIT CENTRALINA | 01/11/2023 | 191 | Ricambi Legna
95002304 | KIT MOTORIDUTTORE 2 RPM | 01/11/2023 | 237 | Ricambi Legna
95002305 | KIT SONDA FUMI | 01/11/2023 | 61 | Ricambi Legna
95002306 | KIT SONDA ARIA | 01/11/2023 | 43 | Ricambi Legna
95002307 | KIT TERMOSTATO PAST.60°C | 01/11/2023 | 18.5 | Ricambi Legna
95002310 | KIT VETRO CERAMICO 142X119X4 | 01/11/2023 | 49 | Ricambi Legna
95002311 | KIT GUARNIZIONE IN TRECCIA PORTA L700MM | 01/11/2023 | 27.5 | Ricambi Legna
95002312 | KIT VETRO PORTA | 01/11/2023 | 93.5 | Ricambi Legna
95002314 | KIT SCUOTITORE COMPLETO ALLBIOMIX 34 2S | 01/11/2023 | 466 | Ricambi Legna
95002315 | KIT VALVOLA FLUSSO AVVIATO DN25 PN16 | 01/11/2023 | 117 | Ricambi Caldaie Indu
95002316 | KIT VALVOLA DI RITEGNO DN25 PN16 | 01/11/2023 | 126 | Ricambi Caldaie Indu
95002317 | KIT INDICAT. LIV. MG-DSBP-1/2""BSPM-M700 | 01/11/2023 | 537 | Ricambi Caldaie Indu
95002318 | KIT INTERRUTTORE LIVELLO TIM NSB 1240 | 01/11/2023 | 248 | Ricambi Caldaie Indu
95002319 | KIT LIVELLETTA TIPO RBR13 MSL CS/CS | 01/11/2023 | 256 | Ricambi Caldaie Indu
95002320 | KIT LIVELLETTA TIPO RBR15 MSL CS/CS | 01/11/2023 | 268 | Ricambi Caldaie Indu
95002321 | KIT LIVELLETTA TIPO RBR17 MSL CS/CS | 01/11/2023 | 303 | Ricambi Caldaie Indu
95002322 | KIT CORPO RUB. SUP. FLANG. GR18U-20/40 | 01/11/2023 | 230 | Ricambi Caldaie Indu
95002323 | KIT CORPO RUB. INF. FLANG. GR18L-20/40 | 01/11/2023 | 329 | Ricambi Caldaie Indu
95002324 | KIT CORPO RUB. SUP. FLANG. GR18U-1/2BSPM | 01/11/2023 | 230 | Ricambi Caldaie Indu
95002325 | KIT CORPO RUB. INF. FLANG. GR18L-1/2BSPM | 01/11/2023 | 329 | Ricambi Caldaie Indu
95002326 | KIT VETRO INDIC. LIV. + GUARNIZ. TIPO A3 | 01/11/2023 | 108 | Ricambi Caldaie Indu
95002327 | KIT VETRO INDIC. LIV. + GUARNIZ. TIPO A7 | 01/11/2023 | 133 | Ricambi Caldaie Indu
95002328 | KIT POMPA WILO MVI817-1/25/E/3-400-50-2 | 01/11/2023 | 3186 | Ricambi Caldaie Indu
95002329 | KIT CIRCOLATORE OTMSL YONOS PARA 6MT | 01/11/2023 | 292 | Ricambi Gas
95002334 | KIT COPERCHIO IN GOMMA | 01/11/2023 | 195 | Ricambi Gas
95002335 | KIT VALVOLA SICUREZZA | 01/11/2023 | 180 | Ricambi Gas
95002336 | KIT SCHEDA BMM PROGRAMMATA ARES EXTRA | 01/11/2023 | 220 | Ricambi Gas
95002339 | KIT GRUPPO BRUC. STY 220-300-400 METANO | 01/11/2023 | 333 | Ricambi Scaldabagni
95002340 | KIT BCM 2.0 MODULEX EXT HSCP | 01/11/2023 | 309 | Ricambi Gas
95002341 | KIT BCM 2.0 SUPERMODULEX EXT HSCP | 01/11/2023 | 309 | Ricambi Gas
95002343 | KIT GRIGLIA BRUCIATORE PELLEXIA 80 2.0 | 01/11/2023 | 321 | Ricambi Legna
95002344 | KIT FIANCO DX GRIGIO CPC20-24 | 01/11/2023 | 201 | Ricambi Legna
95002345 | KIT PANNELLO SX GRIGIO CPC20-24 | 01/11/2023 | 201 | Ricambi Legna
95002347 | KIT GUARNIZIONE PIASTRA BRUC. D.360-8F | 01/11/2023 | 151 | Ricambi Caldaie Indu
95002348 | KIT MODULO ALIMENTAZIONE POLYSNAP | 01/11/2023 | 24.5 | Ricambi Legna
95002349 | KIT CAVO ALIMENTAZIONE 3X1 NERO | 01/11/2023 | 10.1 | Ricambi Legna
95002350 | KIT GUARNIZIONE CALORMART 108X108 SP 1,5 | 01/11/2023 | 13.4 | Ricambi Legna
95002351 | KIT BUSSOLA IN BRONZO D.16 | 01/11/2023 | 6.8 | Ricambi Legna
95002352 | KIT VASO ESPANSIONE 8 LT VAREM | 01/11/2023 | 99 | Ricambi Legna
95002354 | KIT TUBO SCARICO VALVOLA DI SICUREZZA | 01/11/2023 | 28.5 | Ricambi Legna
95002355 | KIT TRECCIA ARTICA NERA D.14 (5 ML) | 01/11/2023 | 40.5 | Ricambi Legna
95002356 | KIT CABLAGGIO STUFA | 01/11/2023 | 99 | Ricambi Legna
95002357 | KIT TUBO 3/8" VASO ESPANSIONE | 01/11/2023 | 20.5 | Ricambi Legna
95002358 | KIT GUARNIZIONE VENTILATORE SILICO | 01/11/2023 | 23.5 | Ricambi Legna
95002359 | KIT CASSETTO CENERE 20-24 | 01/11/2023 | 121 | Ricambi Legna
95002360 | KIT CASSETTO CENERE 28-32 | 01/11/2023 | 107 | Ricambi Legna
95002361 | KIT VENTILATORE RG148 80W FORATO D.3 | 01/11/2023 | 457 | Ricambi Gas
95002362 | KIT VENTILATORE ALKON 70 FORATO D.3 | 01/11/2023 | 451 | Ricambi Gas
95002363 | KIT COLLETTORE RITORNO OSA-KONX | 01/11/2023 | 273 | Ricambi Gas
95002365 | KIT RACCORDI PRESSOSTATO FUMI (5PCS) | 01/11/2023 | 10.6 | Ricambi Gas
95002366 | KIT FIANCO DX/SX .IT X 8,5/10,5 | 01/11/2023 | 263 | Ricambi Legna
95002367 | KIT GUARNIZIONE TRIPLO LABBRO D.80 | 01/11/2023 | 13.4 | Ricambi Gas
95002383 | KIT SONDA LIVELLO MMT 451U-510-04 L=620 | 01/11/2023 | 998 | Ricambi Caldaie Indu
95002384 | KIT TUBO FORATO DE.127 LG.193 SP.4.0 | 01/11/2023 | 28.5 | Ricambi Legna
95002385 | KIT BRUCIATORE COMPLETO LAMIX 34 2S | 01/11/2023 | 2322 | Ricambi Legna
95002386 | KIT PROFILO POSTERIORE .IT AQ 24 | 01/11/2023 | 99 | Ricambi Legna
95002387 | KIT TURBOLATORE .IT AQ 15 | 01/11/2023 | 22 | Ricambi Legna
95002388 | KIT TUBO CARICO PELLET VERNICIATO | 01/11/2023 | 111 | Ricambi Legna
95002389 | KIT RIGEN. SISTEMA PULIZIA ALLBIOMIX 2S | 01/11/2023 | 269 | Ricambi Legna
95002390 | KIT PANNELLO BCM 2.0 ALKON 100/140 EXT | 01/11/2023 | 309 | Ricambi Gas
95002391 | KIT VALVOLA PISTONE PNEUM. 1"1/4G FF NC | 01/11/2023 | 684 | Ricambi Caldaie Indu
95002394 | KIT MOTORE VENTILATORE | 01/11/2023 | 686 | Ricambi Legna
95002398 | KIT BRACIERE TONDO | 01/11/2023 | 179 | Ricambi Legna
95002399 | KIT COCLEA ASSEMBLATA | 01/11/2023 | 226 | Ricambi Legna
95002400 | KIT TRASDUTTORE DI PRESSIONE | 01/11/2023 | 107 | Ricambi Legna
95002407 | KIT DISPLAY | 01/11/2023 | 213 | Ricambi Legna
95002408 | KIT ASSIEME TOP TUA 6KW | 01/11/2023 | 119 | Ricambi Legna
95002409 | KIT TUBO PORTA ELETTRODO ACC. TUA | 01/11/2023 | 22 | Ricambi Legna
95002410 | KIT CIRCOLATORE LARS 15-6-3 | 01/11/2023 | 683 | Ricambi Legna
95002412 | KIT PRESSOSTATO FUMI | 01/11/2023 | 93.5 | Ricambi Legna
95002413 | KIT TERMOSTATO RIARMO MANUALE | 01/11/2023 | 85.5 | Ricambi Legna
95002414 | KIT RILEVATORE MAGNETICO | 01/11/2023 | 89.5 | Ricambi Legna
95002415 | KIT VETRO CERAMICO | 01/11/2023 | 145 | Ricambi Gas
95002416 | KIT SCHEDA ELETTRONICA | 01/11/2023 | 342 | Ricambi Legna
95002420 | KIT PORTA SALDATA | 01/11/2023 | 786 | Ricambi Legna
95002421 | KIT ASSIEME MANIGLIA TUBO | 01/11/2023 | 43.5 | Ricambi Legna
95002422 | KIT TRECCIA FIBRA VETRO D.20 | 01/11/2023 | 61 | Ricambi Legna
95002425 | KIT SPORTELLO SERBATOIO | 01/11/2023 | 50.5 | Ricambi Legna
95002426 | KIT PORTA STUFA SALDATA CORTA | 01/11/2023 | 730 | Ricambi Legna
95002427 | KIT RESISTENZA ACCENSIONE 270W | 01/11/2023 | 35.5 | Ricambi Legna
95002428 | KIT MANIGLIA TUA INOX | 01/11/2023 | 50.5 | Ricambi Legna
95002429 | KIT PANNELLO LATERALE GRIGIO TUA | 01/11/2023 | 128 | Ricambi Legna
95002430 | KIT ASSIEME PORTA TUA | 01/11/2023 | 280 | Ricambi Legna
95002431 | KIT COPERCHIO 375/500 (2019) | 01/11/2023 | 354 | Ricambi Caldaie Indu
95002432 | KIT MANTELLI F/R 375/500 (2019) | 01/11/2023 | 625 | Ricambi Caldaie Indu
95002433 | KIT COPERCHIO 250 (2019) | 01/11/2023 | 150 | Ricambi Caldaie Indu
95002434 | KIT MANTELLI F/R 250 (2019) | 01/11/2023 | 537 | Ricambi Gas
95002435 | KIT MANTELLI DI TESTA (2019) | 01/11/2023 | 1512 | Ricambi Gas
95002436 | KIT SCHEDA BMM 2.0 250/500 | 01/11/2023 | 290 | Ricambi Acciaio
95002437 | KIT SCHEDA BCM 2.0 250/500 | 01/11/2023 | 302 | Ricambi Acciaio
95002438 | KIT PANNELLO COMANDI M.INOX 2.0 | 01/11/2023 | 1013 | Ricambi Acciaio
95002439 | KIT PANNELLO EL. MODULO 1 M.INOX 2.0 | 01/11/2023 | 741 | Ricambi Acciaio
95002440 | KIT PANNELLO EL. GENERICO M.INOX 2.0 | 01/11/2023 | 778 | Ricambi Acciaio
95002441 | KIT PRESSOSTATO CLEVELAND 101 ON/84 OFF | 01/11/2023 | 28 | Ricambi Acciaio
95002442 | KIT SCHEDA CONNESSIONI | 01/11/2023 | 63.5 | Ricambi MODULEX
95002444 | KIT VENTILATORE FUMI MARGHERITA | 01/11/2023 | 230 | Ricambi Legna
95002445 | KIT VENTILATORE TANGENZIALE MARGHERITA | 01/11/2023 | 114 | Ricambi Legna
95002446 | KIT MOTORIDUTTORE 3 RPM STELLA/IDRO | 01/11/2023 | 252 | Ricambi Legna
95002447 | KIT POMPA EVMS1 26F5Q1BEGE/1.1 | 01/11/2023 | 1853 | Ricambi Caldaie Indu
95002448 | KIT POMPA EVMS1 27F5HQ1BEGE/1.5 | 01/11/2023 | 2115 | Ricambi Caldaie Indu
95002449 | KIT FILTRO SENSORE LIVELLO CONDENSA (3X) | 01/11/2023 | 6 | Ricambi Gas
95002450 | KIT CIRCOLATORE PARA SC 7M | 01/11/2023 | 357 | Ricambi Gas
95002451 | KIT RUBINETTO DI CARICO ATT. RAPIDO | 01/11/2023 | 44.5 | Ricambi Gas
95002452 | KIT SCHEDA !DEA AC 23 PLUS LN | 01/11/2023 | 129 | Ricambi Gas
95002454 | KIT GUARNIZ. COLLETT./SCAMB.PIASTRE(6PZ) | 01/11/2023 | 18.5 | Ricambi Gas
95002455 | KIT REGOLATORE LIV. CONDUTTIVO MMT 201 | 01/11/2023 | 102 | Ricambi Caldaie Indu
95002456 | KIT CONDOTTO CANDELETTA MODIFICATO | 01/11/2023 | 224 | Ricambi Legna
95002459 | KIT ASSIEME COCLEA PRESSOFUSA | 01/11/2023 | 140 | Ricambi Legna
95002462 | KIT CENTRALINA UFLY PRO MAGNETI | 01/11/2023 | 504 | Ricambi Gas
95002463 | KIT SONDA LIVELLO MMT 451U-510-4 L=708 | 01/11/2023 | 1005 | Ricambi Caldaie Indu
95002464 | KIT MANOMETRO D.200 1-16 BAR ATT. 1/2" | 01/11/2023 | 345 | Ricambi Caldaie Indu
95002465 | KIT PRESA DI PRESSIONE VENTILATORE COR | 01/11/2023 | 10.6 | Ricambi Gas
95002466 | KIT DADO CASSETTO CENERI | 01/11/2023 | 3.4 | Ricambi Legna
95002467 | KIT SCHEDA CABLAGGIO T32.50 PELLEXIA | 01/11/2023 | 128 | Ricambi Legna
95002468 | KIT RUBINETTO 3 VIE | 01/11/2023 | 159 | Ricambi Caldaie Indu
95002469 | KIT VALVOLA VAPORE PN16 DN50 | 01/11/2023 | 195 | Ricambi Caldaie Indu
95002470 | KIT RELE TERMICO 3F 4A-6,5A 1NA+1NC | 01/11/2023 | 88 | Ricambi Gas
95002471 | KIT FUSIBILI 6A (6 PCS) | 01/11/2023 | 10.6 | Ricambi Caldaie Indu
95002472 | KIT GUARNIZIONI DN25 (5 PCS) | 01/11/2023 | 8.3 | Ricambi Caldaie Indu
95002473 | KIT GUARNIZIONI DN100 (5 PCS) | 01/11/2023 | 39 | Ricambi Caldaie Indu
95002474 | KIT VALVOLA VAPORE DN65 PN40 | 01/11/2023 | 1023 | Ricambi Caldaie Indu
95002475 | KIT VALVOLA SICUREZZA DN25-40 PN25 18BAR | 01/11/2023 | 1620 | Ricambi Caldaie Indu
95002476 | KIT VALVOLA DEFANG. DN25 PN40 | 01/11/2023 | 2377 | Ricambi Caldaie Indu
95002477 | KIT ECONOMIZZATORE | 01/11/2023 | 3848 | Ricambi Caldaie Indu
95002478 | KIT VALVOLA DI SICUREZZA ECONOMIZZATORE | 01/11/2023 | 128 | Ricambi Caldaie Indu
95002479 | KIT POMPA HELIX FIRST V 239-5/30/E/KS/40 | 01/11/2023 | 4908 | Ricambi Caldaie Indu
95002480 | KIT VALVOLA ON-OFF DN20 PN40 | 01/11/2023 | 3154 | Ricambi Caldaie Indu
95002481 | KIT GUARNIZIONI DN65 RINFORZATE (5 PCS) | 01/11/2023 | 38 | Ricambi Caldaie Indu
95002482 | KIT GUARNIZIONE DN150 RINFORZATA (5 PCS) | 01/11/2023 | 83 | Ricambi Caldaie Indu
95002483 | KIT SONDA CENTRALINA SOLARE PT1000 FKP6 | 01/11/2023 | 88 | Ricambi Solare
95002485 | KIT TERMOSTATO LS1 SIC.110°C L=3000 IMIT | 01/11/2023 | 59 | Ricambi Acciaio
95002486 | KIT PORTA FINITA XC-K 124 | 01/11/2023 | 1417 | Ricambi Acciaio
95002487 | KIT PORTA FINITA XC-K 200 | 01/11/2023 | 1632 | Ricambi Acciaio
95002488 | KIT PORTA FINITA XC-K 290-400 | 01/11/2023 | 1413 | Ricambi Acciaio
95002489 | KIT PORTA FINITA XC-K 480-570 | 01/11/2023 | 1655 | Ricambi Acciaio
95002490 | KIT PORTA FINITA XC-K 700-900 | 01/11/2023 | 3211 | Ricambi Acciaio
95002491 | KIT PORTA FINITA XC-K 1820-2160 | 01/11/2023 | 4706 | Ricambi Acciaio
95002492 | KIT CAMERA FUMI XC-K 124 | 01/11/2023 | 384 | Ricambi Acciaio
95002493 | KIT CAMERA FUMI XC-K 200 | 01/11/2023 | 321 | Ricambi Acciaio
95002494 | KIT CAMERA FUMI XC-K 290-400 | 01/11/2023 | 400 | Ricambi Acciaio
95002495 | KIT CAMERA FUMI XC-K 480-570 | 01/11/2023 | 485 | Ricambi Acciaio
95002496 | KIT CAMERA FUMI XC-K 700-900 | 01/11/2023 | 839 | Ricambi Acciaio
95002497 | KIT CAMERA FUMI XC-K 1140-1420 | 01/11/2023 | 1003 | Ricambi Acciaio
95002498 | KIT CAMERA FUMI XC-K 1820-2160 | 01/11/2023 | 844 | Ricambi Acciaio
95002499 | KIT MANTELLATURA XC-K 124 | 01/11/2023 | 1074 | Ricambi Acciaio
95002500 | KIT MANTELLATURA XC-K 200 | 01/11/2023 | 1331 | Ricambi Acciaio
95002501 | KIT MANTELLATURA XC-K 290 | 01/11/2023 | 2500 | Ricambi Acciaio
95002502 | KIT MANTELLATURA XC-K 400 | 01/11/2023 | 1506 | Ricambi Acciaio
95002506 | KIT MANTELLATURA ANT. XC-K 570 | 01/11/2023 | 1203 | Ricambi Acciaio
95002507 | KIT MANTELLATURA POST. XC-K 570 | 01/11/2023 | 892 | Ricambi Acciaio
95002508 | KIT MANTELLATURA SUP. XC-K 570 | 01/11/2023 | 872 | Ricambi Acciaio
95002509 | KIT MANTELLATURA ANT. XC-K 700 | 01/11/2023 | 1246 | Ricambi Acciaio
95002510 | KIT MANTELLATURA POST. XC-K 700 | 01/11/2023 | 945 | Ricambi Acciaio
95002511 | KIT MANTELLATURA SUP. XC-K 700 | 01/11/2023 | 812 | Ricambi Acciaio
95002512 | KIT MANTELLATURA ANT. XC-K 900 | 01/11/2023 | 1415 | Ricambi Acciaio
95002513 | KIT MANTELLATURA POST. XC-K 900 | 01/11/2023 | 1056 | Ricambi Acciaio
95002514 | KIT MANTELLATURA SUP. XC-K 900 | 01/11/2023 | 855 | Ricambi Acciaio
95002515 | KIT MANTELLATURA ANT. XC-K 1140 | 01/11/2023 | 2188 | Ricambi Acciaio
95002516 | KIT MANTELLATURA POST. XC-K 1140 | 01/11/2023 | 1590 | Ricambi Acciaio
95002517 | KIT MANTELLATURA SUP. XC-K 1140 | 01/11/2023 | 1424 | Ricambi Acciaio
95002518 | KIT MANTELLATURA ANT. XC-K 1420 | 01/11/2023 | 2264 | Ricambi Acciaio
95002519 | KIT MANTELLATURA POST. XC-K 1420 | 01/11/2023 | 2427 | Ricambi Acciaio
95002520 | KIT MANTELLATURA SUP. XC-K 1420 | 01/11/2023 | 1706 | Ricambi Acciaio
95002521 | KIT MANTELLATURA ANT. XC-K 1820 | 01/11/2023 | 1890 | Ricambi Acciaio
95002522 | KIT MANTELLATURA POST. XC-K 1820 | 01/11/2023 | 1902 | Ricambi Acciaio
95002523 | KIT MANTELLATURA SUP. XC-K 1820 | 01/11/2023 | 1371 | Ricambi Acciaio
95002524 | KIT MANTELLATURA ANT. XC-K 2160 | 01/11/2023 | 1990 | Ricambi Acciaio
95002525 | KIT MANTELLATURA POST. XC-K 2160 | 01/11/2023 | 1983 | Ricambi Acciaio
95002526 | KIT MANTELLATURA SUP. XC-K 2160 | 01/11/2023 | 1416 | Ricambi Acciaio
95002527 | KIT CERNIERA XC-K 124-900 | 01/11/2023 | 63.5 | Ricambi Acciaio
95002528 | KIT CERNIERA SX XC-K 1140-1420 | 01/11/2023 | 121 | Ricambi Acciaio
95002529 | KIT CERNIERA DX XC-K 1140-1420 | 01/11/2023 | 121 | Ricambi Acciaio
95002530 | KIT CERNIERA INF XC-K 1140-1420 | 01/11/2023 | 89 | Ricambi Acciaio
95002531 | KIT CERNIERA XC-K 1820-2160 | 01/11/2023 | 141 | Ricambi Acciaio
95002532 | KIT VITONE CERNIERA XC-K 124-200 | 01/11/2023 | 70.5 | Ricambi Acciaio
95002533 | KIT VITONE CERNIERA XC-K 290-400 | 01/11/2023 | 52.5 | Ricambi Acciaio
95002535 | KIT VITONE CERNIERA XC-K 700-900 | 01/11/2023 | 53 | Ricambi Acciaio
95002536 | KIT VITONE CERNIERA XC-K 1140-1420 | 01/11/2023 | 120 | Ricambi Acciaio
95002538 | KIT PERNO SUP. PORTA XC-K 1140-2160 | 01/11/2023 | 64.5 | Ricambi Acciaio
95002539 | KIT PERNO INF. PORTA XC-K 1140-2160 | 01/11/2023 | 44 | Ricambi Acciaio
95002540 | KIT TURBOLATORI XC-K OIL 100 (60X) | 01/11/2023 | 655 | Ricambi Acciaio
95002541 | KIT TURBOLATORI XC-K OIL 150-230 (60X) | 01/11/2023 | 591 | Ricambi Acciaio
95002542 | KIT TURBOLATORI XC-K OIL 300-350 (60X) | 01/11/2023 | 781 | Ricambi Acciaio
95002543 | KIT TURBOLATORI XC-K OIL 400-500 (60X) | 01/11/2023 | 453 | Ricambi Acciaio
95002544 | KIT TURBOLATORI XC-K OIL 850-1550 (60X) | 01/11/2023 | 641 | Ricambi Acciaio
95002546 | KIT MANOMETRO RAD. DN100 1/2" 0:20BAR | 01/11/2023 | 97 | Ricambi Caldaie Indu
95002547 | KIT TERMOMETRO ATT.POST. DN80 1/2" L=200 | 01/11/2023 | 121 | Ricambi Caldaie Indu
95002548 | KIT VALVOLA ROMPIVUOTO VB14 1/2" PN16 | 01/11/2023 | 232 | Ricambi Caldaie Indu
95002549 | KIT VALVOLA VAPORE PN16 DN40 | 01/11/2023 | 168 | Ricambi Caldaie Indu
95002550 | KIT TRECCIA ECOLROPE 6S 35X35 (1 ML) | 01/11/2023 | 44.5 | Ricambi Caldaie Indu
95002551 | KIT POMPA WILO MVI121-1/25/E/3 | 01/11/2023 | 2039 | Ricambi Caldaie Indu
95002552 | KIT VITE/DADO/RONDELLE CORPO ALKON (8PZ) | 01/11/2023 | 47.5 | Ricambi Gas
95002553 | KIT TRASFORMATORE MONO 400-230/24 VAC | 01/11/2023 | 88.5 | Ricambi Caldaie Indu
95002557 | KIT CAMERA FUMI AIREX 200 | 01/11/2023 | 381 | Ricambi Legna
95002558 | KIT REGOLAZIONE ARIE AIREX 150/200 | 01/11/2023 | 204 | Ricambi Legna
95002559 | KIT MANTELLO 150 A ROSSO | 01/11/2023 | 389 | Ricambi Legna
95002560 | KIT MANTELLO 150 B ROSSO | 01/11/2023 | 364 | Ricambi Legna
95002561 | KIT MANTELLO 150 C ROSSO | 01/11/2023 | 355 | Ricambi Legna
95002562 | KIT MANTELLATURA COMPLETA (GRIGIA) | 01/11/2023 | 194 | Ricambi Legna
95002563 | KIT MANTELLATURA COMPLETA (ROSSO) | 01/11/2023 | 194 | Ricambi Legna
95002564 | KIT TUBO LIV. VETRO DE.14 SP.2,2 L=1500 | 01/11/2023 | 152 | Ricambi Caldaie Indu
95002565 | KIT TRASFORMATORE MONO 400-230/24VAC | 01/11/2023 | 74 | Ricambi Caldaie Indu
95002566 | KIT TRECCIA VETRO 16X21 (1 ML) | 01/11/2023 | 60 | Ricambi Acciaio
95002569 | KIT CHIOCCIOLA VENTILATORE + GUARNIZIONE | 01/11/2023 | 339 | Ricambi Legna
95002571 | KIT SCHEDA BCM 2.0 KON 200/400 | 01/11/2023 | 259 | Ricambi Gas
95002572 | KIT CAVO ELETTRODO DI RILEVAZIONE | 01/11/2023 | 17.7 | Ricambi Gas
95002574 | KIT CABLAGGIO SL-SR | 01/11/2023 | 56.5 | Ricambi Gas
95002577 | KIT CABLAGGIO TACHIMETRICA VM | 01/11/2023 | 28.5 | Ricambi Gas
95002578 | KIT CABLAGGIO DK-PG-SRR-SMG-MCF | 01/11/2023 | 66 | Ricambi Gas
95002579 | KIT CABLAGGIO TR,ACC-VG | 01/11/2023 | 66 | Ricambi Gas
95002580 | KIT CABLAGGIO PV-TL | 01/11/2023 | 38 | Ricambi Gas
95002581 | KIT CABLAGGIO VENT.(VMA) | 01/11/2023 | 27.5 | Ricambi Gas
95002582 | KIT CABLAGGIO P ON-OFF | 01/11/2023 | 41.5 | Ricambi Gas
95002583 | KIT GRUPPO TERMOREGOLAZ. DN25 SPIRAX | 01/11/2023 | 4139 | Ricambi Caldaie Indu
95002584 | KIT VALVOLA TERMOREGOLATRICE DN25 SPIRAX | 01/11/2023 | 1972 | Ricambi Caldaie Indu
95002585 | KIT POZZETTO INOX PER TERMOREGOL. ARI | 01/11/2023 | 435 | Ricambi Caldaie Indu
95002586 | KIT VALVOLA SIC. DN32 PN16 9,9BAR ARI | 01/11/2023 | 1132 | Ricambi Caldaie Indu
95002588 | KIT CAVO PER ELETTRODO ACCENSIONE | 01/11/2023 | 19.2 | Ricambi Caldaie Indu
95002589 | KIT VALVOLA GAS | 01/11/2023 | 1758 | Ricambi Caldaie Indu
95002590 | KIT APPARECC. DI CONTROLLO LANDIS LGB | 01/11/2023 | 651 | Ricambi Caldaie Indu
95002591 | KIT BASE APPARECCHIATURA DI CONTROLLO | 01/11/2023 | 51.5 | Ricambi Caldaie Indu
95002592 | KIT TESTA DI COMBUSTIONE | 01/11/2023 | 84.5 | Ricambi Caldaie Indu
95002593 | KIT CONDENSATORE 8 MFD | 01/11/2023 | 84 | Ricambi Caldaie Indu
95002594 | KIT CONDENSATORE 6 MFD | 01/11/2023 | 84 | Ricambi Caldaie Indu
95002595 | KIT SPINA WIELAND | 01/11/2023 | 17.3 | Ricambi Caldaie Indu
95002596 | KIT PRESA WIELAND | 01/11/2023 | 21.5 | Ricambi Caldaie Indu
95002597 | KIT GUARNIZIONE PIASTRA BRUCIATORE | 01/11/2023 | 23 | Ricambi Caldaie Indu
95002598 | KIT MOTORE SERRANDA ARIA | 01/11/2023 | 964 | Ricambi Caldaie Indu
95002599 | KIT DIFFUSORE | 01/11/2023 | 57 | Ricambi Caldaie Indu
95002600 | KIT BOCCAGLIO BRUCIATORE | 01/11/2023 | 217 | Ricambi Caldaie Indu
95002601 | KIT MOTORE 300W | 01/11/2023 | 454 | Ricambi Caldaie Indu
95002602 | KIT PRESSOSTATO ARIA | 01/11/2023 | 154 | Ricambi Caldaie Indu
95002603 | KIT SERVOMOTORE | 01/11/2023 | 510 | Ricambi Caldaie Indu
95002604 | KIT CAVO ACCENSIONE MAX 170 PAB | 01/11/2023 | 16.9 | Ricambi Caldaie Indu
95002605 | KIT ELETTRODO ACCENSIONE MAX 170 PAB | 01/11/2023 | 31.5 | Ricambi Caldaie Indu
95002606 | KIT ELETTRODO RILEVAZIONE MAX 170 PAB | 01/11/2023 | 25.5 | Ricambi Caldaie Indu
95002607 | KIT MANTELLO FRONTALE XK | 01/11/2023 | 60 | Ricambi Gas
95002608 | KIT VENTILATORE COMPLETO EVDC NG 40 XK | 01/11/2023 | 229 | Ricambi Gas
95002609 | KIT IDROMETRO BIANCO INN. RAP. | 01/11/2023 | 30 | Ricambi Gas
95002610 | KIT TERMOSTATO FUSIBILE 115°C | 01/11/2023 | 33.5 | Ricambi Gas
95002611 | KIT ISOLANTE PORTINA | 01/11/2023 | 45.5 | Ricambi Gas
95002612 | KIT BRUCIATORE PREMIX | 01/11/2023 | 88.5 | Ricambi Gas
95002613 | KIT GUARNIZIONE BRUCIATORE | 01/11/2023 | 7.2 | Ricambi Gas
95002614 | KIT CORDA ISOLANTE BRUCIATORE | 01/11/2023 | 23 | Ricambi Gas
95002615 | KIT SCAMBIATORE COMPLETO XK | 01/11/2023 | 473 | Ricambi Gas
95002616 | KIT CABLAGGIO VM(A)-VG SIT | 01/11/2023 | 32 | Ricambi Gas
95002617 | KIT CABLAGGIO VM(R) | 01/11/2023 | 18.2 | Ricambi Gas
95002618 | KIT CABLAGGIO SS - SR - FLS - DK | 01/11/2023 | 27.5 | Ricambi Gas
95002619 | KIT CABLAGGIO TL - TLC - SRR | 01/11/2023 | 24 | Ricambi Gas
95002620 | KIT TUBO CORRUGATO SCARICO CONDENSA | 01/11/2023 | 15.9 | Ricambi Gas
95002621 | KIT SPIONCINO CON GUARNIZIONE | 01/11/2023 | 9.5 | Ricambi Gas
95002622 | KIT ELETTRODO ACCENSIONE CON GUARNIZIONE | 01/11/2023 | 49.5 | Ricambi Gas
95002623 | KIT PANNELLO TAMPOGRAFATO X | 01/11/2023 | 54 | Ricambi Gas
95002624 | KIT SCHEDA PROGRAMMATA XK 24 | 01/11/2023 | 144 | Ricambi Gas
95002625 | KIT POMPA COMPLETA OTMSL PARA 7M IPWM | 01/11/2023 | 337 | Ricambi Gas
95002626 | KIT FIANCO DX/SX FIORDALISO - ERICA | 01/11/2023 | 200 | Ricambi Legna
95002629 | KIT VALVOLA FL.AVV.DIR. PN16 DN125 | 01/11/2023 | 763 | Ricambi Caldaie Indu
95002630 | KIT VALVOLA SIC. DN32 PN25 12BAR | 01/11/2023 | 1322 | Ricambi Caldaie Indu
95002631 | KIT SERIE COMPLETA TURBOLATORI (124 PCS) | 01/11/2023 | 1851 | Ricambi Caldaie Indu
95002632 | KIT TURBOLATORI L=3300 D.46 (12 PCS) | 01/11/2023 | 182 | Ricambi Caldaie Indu
95002633 | KIT VALVOLA DEFANG. DN40 PN40 | 01/11/2023 | 818 | Ricambi Caldaie Indu
95002634 | KIT ECONOMIZZATORE 5000 L/H | 01/11/2023 | 4515 | Ricambi Caldaie Indu
95002635 | KIT VALVOLA SICUREZZA ECONOMIZZATORE | 01/11/2023 | 243 | Ricambi Caldaie Indu
95002636 | KIT VALVOLA WAFER DN32 PN16/40 | 01/11/2023 | 365 | Ricambi Caldaie Indu
95002637 | KIT INDICATORE LIVELLO RBR DN25 I=500 | 01/11/2023 | 1503 | Ricambi Caldaie Indu
95002638 | KIT GUARNIZ. GRAFITE ARMATA DN125(5 PCS) | 01/11/2023 | 68 | Ricambi Caldaie Indu
95002640 | KIT REGOLATORE LIV. CONDUTTIVO MMT 200 | 01/11/2023 | 314 | Ricambi Caldaie Indu
95002641 | KIT ZOCCOLO RELE' FINDER TYPE 90.26 | 01/11/2023 | 9.3 | Ricambi Caldaie Indu
95002642 | KIT RELE' 24 VAC 4 CONTATTI FINDER | 01/11/2023 | 14.4 | Ricambi Caldaie Indu
95002643 | KIT ZOCCOLO RELE' FINDER TYPE 90.74 | 01/11/2023 | 9.3 | Ricambi Caldaie Indu
95002644 | KIT RELE' 230 VAC 2 CONTATTI FINDER | 01/11/2023 | 10 | Ricambi Caldaie Indu
95002645 | KIT ZOCCOLO RELE FINDER TYPE 95.05 | 01/11/2023 | 16.8 | Ricambi Caldaie Indu
95002647 | KIT INTER. MAGNETOTERMICO SM1P0650 LOVAT | 01/11/2023 | 144 | Ricambi Caldaie Indu
95002648 | KIT INTER. MAGNETOTERMICO RKP C16 LS | 01/11/2023 | 52.5 | Ricambi Caldaie Indu
95002649 | KIT CONTATTORE COMPL. DI CONTATTI LOVATO | 01/11/2023 | 56 | Ricambi Caldaie Indu
95002651 | KIT SPIA VERDE COMPLETA PIZZATO | 01/11/2023 | 14 | Ricambi Caldaie Indu
95002652 | KIT SPIA GIALLA COMPLETA PIZZATO | 01/11/2023 | 14 | Ricambi Caldaie Indu
95002653 | KIT PULSANTE LUMINOSO ROSSO PIZZATO COMP | 01/11/2023 | 39 | Ricambi Caldaie Indu
95002654 | KIT SELETTORE 2 POSIZIONI PIZZATO COMPL. | 01/11/2023 | 52.5 | Ricambi Caldaie Indu
95002655 | KIT SELETTORE 3 POSIZIONI PIZZATO COMPL. | 01/11/2023 | 58.5 | Ricambi Caldaie Indu
95002656 | KIT AVVISATORE ACUSTICO PIZZATO | 01/11/2023 | 60 | Ricambi Caldaie Indu
95002657 | KIT INTERRUTTORE GENERALE LOVATO COMPL. | 01/11/2023 | 58.5 | Ricambi Caldaie Indu
95002658 | KIT INDICATORE LIV. TIPO 5 DN20 I=350 | 01/11/2023 | 738 | Ricambi Caldaie Indu
95002659 | KIT SPIA ROSSA PIZZATO COMPLETA | 01/11/2023 | 14 | Ricambi Caldaie Indu
95002660 | KIT COPERCHIO TOP .IT 16,5-16,5C | 01/11/2023 | 31.5 | Ricambi Legna
95002661 | KIT CAMERA FUMO FIREX/NOVAIREX 34 | 01/11/2023 | 364 | Ricambi Legna
95002662 | KIT SONDA PT100 3FILI 500° C D.6 MT=3 | 01/11/2023 | 129 | Ricambi Caldaie Indu
95002663 | KIT TERMOSTATO SIC. STB 300° C ATH-70 MT | 01/11/2023 | 735 | Ricambi Caldaie Indu
95002664 | KIT PRESSOSTATO BCP4H 1/2" 1/10BAR | 01/11/2023 | 385 | Ricambi Caldaie Indu
95002666 | KIT PRESSOSTATO BCP4L 1/2" 1-10BAR | 01/11/2023 | 366 | Ricambi Caldaie Indu
95002667 | KIT COPPIA RUBINETTI INDICATORE LIVELLO | 01/11/2023 | 109 | Ricambi Caldaie Indu
95002668 | KIT RONDELLE RUBINETTI IND. LIV. (4 PCS) | 01/11/2023 | 1.87 | Ricambi Caldaie Indu
95002669 | KIT TENUTA RUBINETTI INDICATORE LIVELLO | 01/11/2023 | 33.5 | Ricambi Caldaie Indu
95002670 | KIT VALVOLA SICUREZZA 8 BAR 1" | 01/11/2023 | 271 | Ricambi Caldaie Indu
95002671 | KIT GOMITO SFOGO VALVOLA SICUREZZA | 01/11/2023 | 7.7 | Ricambi Caldaie Indu
95002672 | KIT SCHEDA DEUMIDIFICATORE 34L | 01/11/2023 | 106 | Ricambi Climatizzato
95002673 | KIT INTERRUTTORE HWL GESTRA NRS 1-51 | 01/11/2023 | 2144 | Ricambi Caldaie Indu
95002674 | KIT INTERRUTTORE LWL GESTRA NRS 1-50 2SO | 01/11/2023 | 2144 | Ricambi Caldaie Indu
95002675 | KIT SONDA LWL GESTRA NRG 16-50 L=1000 | 01/11/2023 | 1428 | Ricambi Caldaie Indu
95002676 | KIT SONDA HWL GESTRA NRG 16-51 L=1000 | 01/11/2023 | 1428 | Ricambi Caldaie Indu
95002678 | KIT SONDA TDS GESTRA LRG 16-4 PN40 | 01/11/2023 | 1036 | Ricambi Caldaie Indu
95002679 | KIT REGOLATORE TDS GESTRA LRR 1-50 | 01/11/2023 | 2233 | Ricambi Caldaie Indu
95002680 | KIT VALVOLA FLY STD DN25 PN40+S200+IP8 | 01/11/2023 | 7460 | Ricambi Caldaie Indu
95002681 | KIT SONDA IONIZZAZIONE ECOFLAM | 01/11/2023 | 47.5 | Ricambi Caldaie Indu
95002682 | KIT REGOLATORE PROCESSO ASCON X5-3104 | 01/11/2023 | 1711 | Ricambi Caldaie Indu
95002683 | KIT REGOLATORE ASCON KM1 SENZA SONDA | 01/11/2023 | 281 | Ricambi Caldaie Indu
95002684 | KIT ELETTRODO ACCENSIONE ECOFLAM | 01/11/2023 | 37 | Ricambi Caldaie Indu
95002685 | KIT CIRCOLATORE OTSL 15/5/3 CRF9 A R 18 | 01/11/2023 | 280 | Ricambi Gas
95002686 | KIT FILTRO CILLIT EUROFILTRO 1" | 01/11/2023 | 372 | Ricambi Caldaie Indu
95002688 | KIT TURBOLATORI BAHR 800/1000 (32 PCS) | 01/11/2023 | 291 | Ricambi Caldaie Indu
95002691 | KIT CIRCOLATORE TOP-RL25/8,5-PL-3 | 01/11/2023 | 483 | Ricambi Gas
95002692 | KIT SCHEDA BMM KASKAD 115 | 01/11/2023 | 219 | Ricambi Gas
95002693 | KIT POLYPLATE LOGO WIESBERG | 01/11/2023 | 24.5 | Ricambi Gas
95002695 | KIT SCHEDA BMM KASKAD 230/460 | 01/11/2023 | 219 | Ricambi Gas
95002696 | KIT CATALIZZAT. LND 60 SENZA SOSTEGNO | 01/11/2023 | 976 | Ricambi Legna
95002698 | KIT CENTRALINA HSCP NEUTRA CON MAGNETI | 01/11/2023 | 365 | Ricambi Gas
95002699 | KIT FRONTALE DA ESTERNO KONF 200/400 | 01/11/2023 | 141 | Ricambi Gas
95002700 | KIT FRONTALE DA ESTERNO KONF 400 | 01/11/2023 | 141 | Ricambi Gas
95002701 | KIT BCM 2.0 MODULEX EXT UFLY | 01/11/2023 | 308 | Ricambi Gas
95002702 | KIT BCM 2.0 SUPERMODULEX EXT UFLY | 01/11/2023 | 308 | Ricambi Gas
95002703 | KIT CENTRALINA UFLY PRO MODULEX | 01/11/2023 | 524 | Ricambi Gas
95002704 | KIT ALIMENTATORE UFLY | 01/11/2023 | 158 | Ricambi Gas
95002705 | KIT SCHEDA BMM 2.0 MODULEX 100/350 | 01/11/2023 | 247 | Ricambi Gas
95002706 | KIT SCHEDA BMM 2.0 MODULEX 440/900 | 01/11/2023 | 246 | Ricambi Gas
95002707 | KIT VALVOLA SIRCA S10 SE+EV 220V PN40 DN | 01/11/2023 | 637 | Ricambi Caldaie Indu
95002708 | KIT TIMER PROG. EVCO C-PRO3 NANO BASIC | 01/11/2023 | 361 | Ricambi Caldaie Indu
95002709 | KIT SONDA PRESSIONE 0-16 BAR | 01/11/2023 | 730 | Ricambi Caldaie Indu
95002710 | KIT RWF 50.2 RIELLO | 01/11/2023 | 1038 | Ricambi Caldaie Indu
95002711 | KIT VALVOLA PISTONE PNEUM. 1/2"G FF NC V | 01/11/2023 | 381 | Ricambi Caldaie Indu
95002712 | KIT FILTRO A Y OTTONE 1/2"" FF 110°C | 01/11/2023 | 20 | Ricambi Caldaie Indu
95002713 | KIT INDICAT.LIV.MAGN. DN20 DS-BP INT=600 | 01/11/2023 | 2997 | Ricambi Caldaie Indu
95002716 | KIT PRESSOSTATO KPI 0,2-8BAR | 01/11/2023 | 188 | Ricambi Caldaie Indu
95002718 | KIT ELETTROVALVOLA EV220B NBR SB 1/2" | 01/11/2023 | 157 | Ricambi Caldaie Indu
95002719 | KIT BOBINA BE230A | 01/11/2023 | 97 | Ricambi Caldaie Indu
95002722 | KIT PRESSOSTATO MAX BCP5H 1/2" 2-16BAR | 01/11/2023 | 336 | Ricambi Caldaie Indu
95002725 | KIT GUARNIZIONE BOCCAPORTO D.I.408 | 01/11/2023 | 21.5 | Ricambi Caldaie Indu
95002726 | KIT FILTRO GASOLIO BRUCIATORE | 01/11/2023 | 88.5 | Ricambi Caldaie Indu
95002730 | KIT MATTONELLA CERAMICA PORTA BORDEAUX | 01/11/2023 | 109 | Ricambi Legna
95002731 | CONTATTORE 100A 230V 50/60HZ | 01/11/2023 | 211 | Ricambi Caldaie Indu
95002732 | RESISTENZA 3E F15 30KW 400V L480 | 01/11/2023 | 400 | Ricambi Caldaie Indu
95002733 | GUARNIZIONE FLAN. D150 RES. | 01/11/2023 | 17.4 | Ricambi Caldaie Indu
95002734 | KIT SCAMBIATORE ANTERIORE ALKON 140 2.0 | 01/11/2023 | 1723 | Ricambi Gas
95002735 | KIT PANNELLO COMANDI STANDARD SPINTA | 01/11/2023 | 614 | Ricambi Legna
95002736 | KIT VALVOLA VAPORE EL.DN65 PN16 4-20MA | 01/11/2023 | 5510 | Ricambi Caldaie Indu
95002737 | KIT VALVOLA SIC. DN32/50 PN16 12BAR ARI | 01/11/2023 | 1785 | Ricambi Caldaie Indu
95002751 | KIT DISPLAY STUFA RETROILLUM. CT 2S | 01/11/2023 | 78.5 | Ricambi Legna
95002752 | KIT CAVO FLAT 3 CONNETTORI CT 2S | 01/11/2023 | 25 | Ricambi Legna
95002753 | KIT SCHEDA ELETTRONICA L023_6 CT 2S | 01/11/2023 | 272 | Ricambi Legna
95002757 | KIT SERPENTINO OMG1800 | 01/11/2023 | 20275 | Ricambi Caldaie Indu
95002759 | KIT PROGRAMMATORE W-FM 200 | 01/11/2023 | 4940 | Ricambi Caldaie Indu
95002760 | KIT SPIONCINO COMPLETO FIAMMA BRUCIATORE | 01/11/2023 | 32.5 | Ricambi Caldaie Indu
95002761 | KIT TURBOLATORE BAHR 500-600 (1 PZ) | 01/11/2023 | 10.6 | Ricambi Caldaie Indu
95002764 | KIT FIANCO SX .IT CT S/2S 28/33 | 01/11/2023 | 240 | Ricambi Legna
95002766 | KIT TURBOLATORE BAHR 1750-2000 (1 PZ) | 01/11/2023 | 8.3 | Ricambi Caldaie Indu
95002767 | KIT MOLLA A TRAZIONE ITER (2 PZ) | 01/11/2023 | 79 | Ricambi Legna
95002770 | KIT GUARNIZIONE SCARICO FUMI †ÿ 80 | 01/11/2023 | 15.5 | Ricambi Gas
95002771 | KIT GUARNIZIONE PORTA BRUCIATORE | 01/11/2023 | 41.5 | Ricambi Gas
95002772 | KIT GUARNIZIONE FONDO CAMERA COMBUSTIONE | 01/11/2023 | 53 | Ricambi Gas
95002773 | KIT GUARNIZIONE ELETTRODO ACCENSIONE | 01/11/2023 | 8.7 | Ricambi Gas
95002774 | KIT ELETTRODO ACCENSIONE | 01/11/2023 | 48.5 | Ricambi Gas
95002775 | KIT GUARNIZIONE BRUCIATORE/PORTA | 01/11/2023 | 9.8 | Ricambi Gas
95002776 | KIT ISOLAMENTO PORTA BRUCIATORE | 01/11/2023 | 41.5 | Ricambi Gas
95002777 | KIT SPIONCINO COMPLETO | 01/11/2023 | 16.3 | Ricambi Gas
95002779 | KIT BRUCIATORE RX 250 S/PV | 01/11/2023 | 6026 | Ricambi Acciaio
95002780 | KIT TURBOLATORI COMPLETO TST 125 | 01/11/2023 | 299 | Ricambi Acciaio
95002781 | KIT GRUPPO DEVIATRICE !DEA B | 01/11/2023 | 209 | Ricambi Gas
95002783 | KIT CABLAGGIO VGS DUNGS SPK 150 | 01/11/2023 | 89.5 | Ricambi Acciaio
95002784 | KIT SCATOLA ACCESSORI PIREN RECUPER | 01/11/2023 | 255 | Ricambi Legna
95002785 | KIT SCARICO SOVRAPRESS. C.C. .IT ERM. | 01/11/2023 | 66.5 | Ricambi Legna
95002786 | KIT TASTIERA DISPLAY ADESIVA LAWOOD L | 01/11/2023 | 51.5 | Ricambi Legna
95002787 | KIT SCHEDA DISPLAY SIRIO SW4.5 LENIADENS | 01/11/2023 | 202 | Ricambi Legna
95002788 | KIT CAVO POMPA BOILER L=1500 | 01/11/2023 | 52.5 | Ricambi Legna
95002789 | KIT PANNELLO TAMPOGR. K+A | 01/11/2023 | 51 | Ricambi Gas
95002791 | KIT PANNELLO COMANDI STANDARD CAP.3000 | 01/11/2023 | 219 | Ricambi Acciaio
95002794 | KIT PORTA COMPLETA .IT CT 28-33 | 01/11/2023 | 809 | Ricambi Legna
95002795 | KIT RUBINETTO DI RIEMPIMENTO | 01/11/2023 | 39 | Ricambi Gas
95002799 | KIT TERMOSTATO PAST. 80°C | 01/11/2023 | 24 | Ricambi Legna
95002803 | KIT BRACIERE T.IT 12,5/K - DALIA | 01/11/2023 | 119 | Ricambi Legna
95002804 | KIT PANNELLI VERMICULITE (2 PZ) | 01/11/2023 | 119 | Ricambi Legna
95002805 | KIT VENTILATORE CENTRIFUGO SX | 01/11/2023 | 278 | Ricambi Legna
95002806 | KIT VENTILATORE CENTRIFUGO DX | 01/11/2023 | 229 | Ricambi Legna
95002808 | KIT GUARNIZIONE COPERCHIO PELLET | 01/11/2023 | 51 | Ricambi Legna
95002809 | KIT VETRO CERAMICO SP. 4 MM | 01/11/2023 | 89.5 | Ricambi Legna
95002810 | KIT COCLEA COMPLETA | 01/11/2023 | 120 | Ricambi Legna
95002813 | KIT CAVO DI RETE RJ45 M/M CAT5E L=1MT | 01/11/2023 | 24.5 | Ricambi Caldaie Indu
95002814 | KIT SCHEDA DISPLAY LAWOOD L | 01/11/2023 | 181 | Ricambi Legna
95002815 | KIT SCHEDA PROGRAMMATA LAWOOD L | 01/11/2023 | 942 | Ricambi Legna
95002816 | KIT CABLAGGIO MOTORINI ARIE LAWOOD L | 01/11/2023 | 17.4 | Ricambi Legna
95002818 | KIT FIANCHI 12,5 C | 01/11/2023 | 164 | Ricambi Legna
95002819 | KIT CLAPET STAMPATO | 01/11/2023 | 15.2 | Ricambi MODULEX
95002820 | KIT FIANCHI 12,5 T BORDEAUX | 01/11/2023 | 268 | Ricambi Legna
95002828 | KIT PANNELLO TOUCH SCREEN 10" | 01/11/2023 | 1380 | Ricambi Caldaie Indu
95002829 | KIT MODULO SICUREZZA MULTIFUNZIONE | 01/11/2023 | 552 | Ricambi Caldaie Indu
95002831 | KIT SONDA PT100 3FILI 1/2" L=200(4-20MA) | 01/11/2023 | 324 | Ricambi Caldaie Indu
95002833 | KIT GUARNIZIONE DN200 PN16 GRAFITE ARM. | 01/11/2023 | 25.5 | Ricambi Caldaie Indu
95002836 | KIT COPERCHIO 12,5 C | 01/11/2023 | 118 | Ricambi Caldaie Indu
95002837 | KIT SCHEDA PROGRAMMATA X 24 | 01/11/2023 | 140 | Ricambi Gas
95002838 | KIT SCHEDA PROGRAMMATA X+ 24 | 01/11/2023 | 144 | Ricambi Gas
95002839 | KIT SCHEDA PROGRAMMATA X 32 | 01/11/2023 | 139 | Ricambi Gas
95002840 | KIT SCHEDA PROGRAMMATA X+ 35 | 01/11/2023 | 139 | Ricambi Gas
95002853 | KIT PANNELLO X+ | 01/11/2023 | 62 | Ricambi Gas
95002854 | KIT SCAMBIATORE COMPLETO X+ 28-35 | 01/11/2023 | 467 | Ricambi Gas
95002855 | KIT SCAMBIATORE COMPLETO X+ 24 | 01/11/2023 | 389 | Ricambi Gas
95002856 | KIT ADATTATORE SCARICO FUMI | 01/11/2023 | 26.5 | Ricambi Gas
95002857 | KIT FRONTALE PORTA | 01/11/2023 | 155 | Ricambi Gas
95002858 | KIT FLUSSOSTATO DWR15 | 01/11/2023 | 485 | Ricambi Caldaie Indu
95002859 | KIT MOTORE 1,8 KW COMPL. DI PULEGGIA | 01/11/2023 | 2278 | Ricambi Caldaie Indu
95002861 | KIT BOLLITORE UNISUN LT 150 | 01/11/2023 | 1413 | Ricambi Solare
95002863 | KIT TURBOLATORE L=3300 D.46 (1 PCS) | 01/11/2023 | 11.8 | Ricambi Caldaie Indu
95002864 | KIT RAMPA BRUCIATORE GAS CG 340 | 01/11/2023 | 2215 | Ricambi Acciaio
95002865 | KIT PORTA SUPERIORE LAMIX-LAWOOD | 01/11/2023 | 219 | Ricambi Legna
95002866 | KIT TURBOLATORE AIREX 150-200 (1 PZ) | 01/11/2023 | 11.8 | Ricambi Acciaio
95002867 | KIT DADO CERNIERA PORTA M24 (8 PCS) | 01/11/2023 | 72 | Ricambi Acciaio
95002869 | KIT TUBO ESA BAHR'UNO/12 1500 | 01/11/2023 | 71 | Ricambi Caldaie Indu
95002870 | KIT SERPENTINO CF600N | 01/11/2023 | 12317 | Ricambi Caldaie Indu
95002871 | KIT FIANCO SX .IT CT S/2S 15 | 01/11/2023 | 220 | Ricambi Legna
95002872 | KIT POMPA INTERPUMP VHT 4723 | 01/11/2023 | 2649 | Ricambi Caldaie Indu
95002875 | KIT SCHEDA ELETTR. CENTRALE ASPIRANTE | 01/11/2023 | 119 | Ricambi Legna
95002876 | KIT MANTELLO FRONTALE BIANCO ERICA 2 | 01/11/2023 | 168 | Ricambi Legna
95002877 | KIT TAPPO TUBO 2" | 01/11/2023 | 12.9 | Ricambi Legna
95002879 | KIT TERMOMETRO INAIL 1/2" CON POZZETTO | 01/11/2023 | 24.5 | Ricambi Gas
95002880 | PRESSOSTATO SICUREZZA INAIL 1-5BAR 1/4" | 01/11/2023 | 50 | Ricambi Gas
95002881 | KIT TERMOSTATO 100° MAN IMMERSIONE INAL | 01/11/2023 | 59.5 | Ricambi Gas
95002882 | KIT PRESSOSTATO MIN. INAIL 0,5-1,7 G1/4" | 01/11/2023 | 126 | Ricambi Gas
95002884 | KIT RUBINETTO INAIL 3 VIE 1/2" | 01/11/2023 | 66.5 | Ricambi Gas
95002885 | KIT MANTELLO FRONTALE BORDEAUX ERICA 2 | 01/11/2023 | 195 | Ricambi Legna
95002887 | KIT GUARNIZ. GRAFITE ARMATA DN250 | 01/11/2023 | 72 | Ricambi Caldaie Indu
95002888 | KIT ASSIEME PORTA TONDA | 01/11/2023 | 446 | Ricambi Legna
95002889 | KIT PANNELLO SOPRA PORTA | 01/11/2023 | 55 | Ricambi Legna
95002892 | KIT VASO 24 LT 2,0 BAR | 01/11/2023 | 147 | Ricambi MODULEX
95002893 | KIT PORTA COMPLETA T.IT AQ/STELLA | 01/11/2023 | 742 | Ricambi Legna
95002895 | KIT SCUOTITORE AIR 150 (ST) | 01/11/2023 | 462 | Ricambi Legna
95002896 | KIT SCUOTITORE AIR 200-PELLEXIA 250 (ST) | 01/11/2023 | 466 | Ricambi Legna
95002897 | KIT FOTOCELLULA FFS 08--UV1 659D31 - 5M | 01/11/2023 | 1036 | Ricambi Caldaie Indu
95002898 | KIT CALAMITA T.IT | 01/11/2023 | 45.5 | Ricambi Legna
95002899 | KIT PANNELLO HMI TOUCHSCREEN 7" OPMT8070 | 01/11/2023 | 1435 | Ricambi Caldaie Indu
95002900 | KIT 4 PROFILI LATERALI MAIOLICA | 01/11/2023 | 124 | Ricambi Legna
95002902 | KIT CENTRALINA VMC 1420B+DISPLAY+CAVO | 01/11/2023 | 2047 | Ricambi Caldaie Indu
95002903 | KIT CIRCOLATORE COMP. PARA 7 IPWM R28/35 | 01/11/2023 | 325 | Ricambi Gas
95002904 | KIT CONTROLLO A TAGLIO DI FASE | 01/11/2023 | 372 | Ricambi Legna
95002906 | KIT CORPO EV310B 2B G 18F NC000 G1/8 | 01/11/2023 | 88.5 | Ricambi Caldaie Indu
95002907 | KIT NIPPLO DOPPIO FIG.280 1/8" ZNT | 01/11/2023 | 0.78 | Ricambi Caldaie Indu
95002912 | KIT SERPENTINA ACCIAIO M/F 1/2" | 01/11/2023 | 61.5 | Ricambi Caldaie Indu
95002913 | KIT SONDA LIVELLO MMT 452 L=708 | 01/11/2023 | 1045 | Ricambi Caldaie Indu
95002914 | KIT VALVOLA SIRCA S10 SE+EV PN40 DN40 | 01/11/2023 | 844 | Ricambi Caldaie Indu
95002916 | KIT GUARNIZ. PASSO MANO 100X150 EVOLTEX | 01/11/2023 | 76 | Ricambi Caldaie Indu
95002918 | KIT POMPA AUTOADESC. CALPEDA CA80E 3/4 | 01/11/2023 | 465 | Ricambi Caldaie Indu
95002919 | KIT SONDA LIVELLO MMT 452 L=722 | 01/11/2023 | 967 | Ricambi Caldaie Indu
95002921 | KIT SONDA LIVELLO MMT 452 L=620 | 01/11/2023 | 971 | Ricambi Caldaie Indu
95002922 | KIT SONDA LIVELLO MMT 452 L=640 | 01/11/2023 | 1394 | Ricambi Caldaie Indu
95002923 | KIT SONDA LIVELLO MMT 452 L=500 | 01/11/2023 | 851 | Ricambi Caldaie Indu
95002927 | KIT NASTRO TEX-TAPE NERO 15X3MM ADESIVO | 01/11/2023 | 10.3 | Ricambi Legna
95002928 | KIT GUARNIZIONE CONTROLLO LIVELLO | 01/11/2023 | 24.5 | Ricambi Caldaie Indu
95002929 | KIT CONTROLLO DI LIVELLO AUTOMATICO | 01/11/2023 | 147 | Ricambi Caldaie Indu
95002930 | KIT TERMOSTATO DI SICUREZZA | 01/11/2023 | 60 | Ricambi Caldaie Indu
95002931 | KIT GALLEGGIANTE A SFERA | 01/11/2023 | 45 | Ricambi Caldaie Indu
95002932 | KIT FLANGIA CONTROLLO LIVELLO | 01/11/2023 | 65 | Ricambi Caldaie Indu
95002933 | KIT MICRO CONTROLLO LIVELLO | 01/11/2023 | 42.5 | Ricambi Caldaie Indu
95002934 | KIT REGOLATORE LIVELLO LC2250 | 01/11/2023 | 4850 | Ricambi Caldaie Indu
95002935 | KIT INVERTER TOSHIBA VFS15 4022PL | 01/11/2023 | 1104 | Ricambi Caldaie Indu
95002936 | KIT RELE' INTELLIGENTE MODULARE SR3B101B | 01/11/2023 | 240 | Ricambi Caldaie Indu
95002938 | KIT TERMOMETRO CAPIL. DN200 0-250 QUADRO | 01/11/2023 | 566 | Ricambi Caldaie Indu
95002939 | KIT SONDA LIVELLO MMT 452 L=950 | 01/11/2023 | 1024 | Ricambi Caldaie Indu
95002940 | KIT PORTA INTERMEDIA LAWOOD L | 01/11/2023 | 59 | Ricambi Legna
95002943 | KIT VENTILATORE .IT AQ 16 | 01/11/2023 | 462 | Ricambi Legna
95002944 | KIT SPORTELLO MAGAZZINO PELLET | 01/11/2023 | 54.5 | Ricambi Legna
95002945 | KIT PROTEZIONE QUADRO ELETTRICO LAMIX | 01/11/2023 | 25.5 | Ricambi Legna
95002946 | KIT PORTA INFERIORE LAMIX | 01/11/2023 | 327 | Ricambi Legna
95002947 | KIT TERMOSTATO TR2 REGOL. 0/97°C L=3000 | 01/11/2023 | 53.5 | Ricambi Acciaio
95002949 | KIT MATTONELLA CERAMICA SUP. BORDEAUX | 01/11/2023 | 223 | Ricambi Legna
95002950 | KIT GRUPPO ANODO INOXSTORE 300 | 01/11/2023 | 47 | Ricambi Solare
95002953 | KIT GUARNIZIONE FLANGIATA RESISTENZA | 01/11/2023 | 28.5 | Ricambi Caldaie Indu
95002954 | KIT RESISTENZA INOX 230V - 2,3 KW | 01/11/2023 | 95.5 | Ricambi Caldaie Indu
95002955 | KIT RESISTENZA INOX 230V - 5 KW | 01/11/2023 | 108 | Ricambi Caldaie Indu
95002956 | KIT SPINA TURBOLAT.CORTI PERFOR.25/30 | 01/11/2023 | 103 | Ricambi Caldaie Indu
95002957 | KIT FLUSSOSTATO ZV5 4-15 L/MIN | 01/11/2023 | 649 | Ricambi Caldaie Indu
95002960 | ASSIEME KIT PULIZIA LOTO 28 | 01/11/2023 | 286 | Ricambi Caldaie Indu
95002972 | KIT PORTA ESTERNA | 01/11/2023 | 244 | Ricambi Legna
95002973 | KIT FIANCO LATERALE | 01/11/2023 | 148 | Ricambi Legna
95002976 | BRACIERE | 01/11/2023 | 237 | Ricambi Legna
95002979 | KIT PORTA ESTERNA | 01/11/2023 | 571 | Ricambi Legna
95002980 | ASSIEME PORTA INTERNA | 01/11/2023 | 205 | Ricambi Legna
95002982 | ASSIEME TOP | 01/11/2023 | 627 | Ricambi Legna
95002983 | MONTANTE ANTERIORE DX NERO | 01/11/2023 | 178 | Ricambi Legna
95002984 | MONTANTE ANTERIORE SX NERO | 01/11/2023 | 168 | Ricambi Legna
95002985 | KIT FIANCO LOTO 20-24 NERO | 01/11/2023 | 206 | Ricambi Legna
95002986 | ASSIEME PORTA LOTO 28 | 01/11/2023 | 296 | Ricambi Legna
95002987 | KIT PORTA ESTERNA LOTO 28 | 01/11/2023 | 370 | Ricambi Legna
95002988 | KIT PARTE SUPERIORE TOP LOTO 28 | 01/11/2023 | 284 | Ricambi Legna
95002990 | KIT PARTE INF. TOP LOTO 28 | 01/11/2023 | 438 | Ricambi Legna
95002991 | KIT MONTANTE ANT. DX NERO LOTO 28 | 01/11/2023 | 93.5 | Ricambi Legna
95002992 | KIT MONTANTE ANT. SX NERO LOTO 28 | 01/11/2023 | 93.5 | Ricambi Legna
95002993 | FIANCO LOTO 28 | 01/11/2023 | 163 | Ricambi Legna
95002995 | GRUPPO PULIZIA BRACIERE CON RASCHIATORE | 02/11/2023 | 524 | Ricambi Legna
95002996 | KIT VENTILATORE TUBI STAGNO PL21 | 01/11/2023 | 243 | Ricambi Legna
95002997 | KIT RESISTENZA ACCENSIONE 300W | 01/11/2023 | 119 | Ricambi Legna
95002999 | KIT MODULO FISSO PDA SYSTEM | 01/11/2023 | 121 | Ricambi Legna
95003000 | KIT TELECOMANDO PALMARE PDA SYSTEM | 01/11/2023 | 236 | Ricambi Legna
95003002 | KIT CIRCOLATORE LOTO | 01/11/2023 | 366 | Ricambi Legna
95003003 | KIT VENTILATORE CANALIZZAZIONE | 01/11/2023 | 199 | Ricambi Legna
95003004 | KIT SUPPORTO COCLEA DI CARICO | 01/11/2023 | 169 | Ricambi Legna
95003005 | KIT SCHEDA ELETTRONICA VIOLA C | 01/11/2023 | 183 | Ricambi Legna
95003006 | KIT TURBOLATORI COMPLETO TST 370 2S | 01/11/2023 | 290 | Ricambi Acciaio
95003009 | KIT COMPENSATORE S10F0XT 3FF DN40 L=105 | 01/11/2023 | 731 | Ricambi Caldaie Indu
95003010 | KIT VETRO LIVELLO D12 L142 | 01/11/2023 | 6.3 | Ricambi Caldaie Indu
95003012 | KIT REGOLATORE LIVELLO CONDUTTIVO MMT220 | 01/11/2023 | 854 | Ricambi Caldaie Indu
95003013 | KIT GUARNIZIONE DN350 PN6 GRAFITE ARMATA | 01/11/2023 | 48 | Ricambi Caldaie Indu
95003014 | BOCCHETTA ARIA SX/DX | 01/11/2023 | 82.5 | Ricambi Legna
95003017 | KIT ELETTROVALVOLA NAMUR 5/2 VIE 24VAC | 01/11/2023 | 156 | Ricambi Caldaie Indu
95003022 | KIT GRUPPO PULIZIA BRACIERE | 01/11/2023 | 309 | Ricambi Legna
95003023 | KIT COCLEA ESTRAZIONE CENERE BRACIERE | 01/11/2023 | 84.5 | Ricambi Legna
95003025 | ASSIEME BRACIERE | 01/11/2023 | 163 | Ricambi Legna
95003028 | KIT COCLEA | 01/11/2023 | 86.5 | Ricambi Legna
95003029 | KIT GUARNIZIONE COMPATTATORE (2 PZ) | 01/11/2023 | 13.4 | Ricambi Legna
95003030 | KIT BOCCOLA GLYCODUR 12-14-20-9 | 01/11/2023 | 6.2 | Ricambi Legna
95003034 | KIT TRASMETTITORE TEMPERATURA CALDAIA | 01/11/2023 | 335 | Ricambi Caldaie Indu
95003039 | KIT FOTOCELLULA | 01/11/2023 | 1746 | Ricambi Caldaie Indu
95003041 | KIT MODULO PIZZATO CS MP206MO | 01/11/2023 | 430 | Ricambi Caldaie Indu
95003042 | KIT PLC VIPA SLIO 013-CCF0R00 | 01/11/2023 | 1469 | Ricambi Caldaie Indu
95003044 | KIT MODULO PIZZATO CS MP305MO | 01/11/2023 | 709 | Ricambi Caldaie Indu
95003053 | KIT TRASDUTTORE PRESS. 4-20MA 0-16BAR | 01/11/2023 | 159 | Ricambi Caldaie Indu
95003054 | KIT ALBERO TRASMISSIONE BRACIERE | 01/11/2023 | 41.5 | Ricambi Legna
95003059 | KIT ASSIEME CILINDRO PELLET ALLUMINIO | 01/11/2023 | 149 | Ricambi Legna
95003063 | KIT ASSIEME TURBOLATORE L=500MM | 01/11/2023 | 94.5 | Ricambi Legna
95003064 | KIT ASSIEME TURBOLATORE L=580MM | 01/11/2023 | 96.5 | Ricambi Legna
95003065 | KIT CANDELA ACC. 250W L=150MM | 01/11/2023 | 60 | Ricambi Legna
95003067 | KIT CIRCOLATORE WILO SC 6 7 | 01/11/2023 | 397 | Ricambi Legna
95003068 | KIT COCLEA IN GHISA | 01/11/2023 | 189 | Ricambi Legna
95003079 | KIT FIANCO DX INFERIORE | 01/11/2023 | 153 | Ricambi Legna
95003081 | KIT FIANCO DX SUPERIORE | 01/11/2023 | 153 | Ricambi Legna
95003082 | KIT FLANGIA CHIUSURA COCLEA | 01/11/2023 | 61 | Ricambi Legna
95003083 | KIT FIANCO SX | 01/11/2023 | 132 | Ricambi Legna
95003084 | KIT SENSORE FLUSSOSTATO | 01/11/2023 | 73.5 | Ricambi Legna
95003087 | KIT FRONTALE | 01/11/2023 | 195 | Ricambi Legna
95003089 | KIT INTERRUTTORE | 01/11/2023 | 25.5 | Ricambi Legna
95003095 | KIT MOTORIDUTTORE 5RPM | 01/11/2023 | 161 | Ricambi Legna
95003096 | KIT MOTORIDUTTORE SOFTING KB1014 | 01/11/2023 | 160 | Ricambi Legna
95003097 | KIT MOTORIDUTTORE 3RPM | 01/11/2023 | 217 | Ricambi Legna
95003100 | KIT PRESSOSTATO ARIA | 01/11/2023 | 62 | Ricambi Legna
95003104 | KIT SCAMBIATORE A PIASTRE | 01/11/2023 | 415 | Ricambi Legna
95003107 | KIT SCAMOLEX TAPPO GIROFUMI | 01/11/2023 | 215 | Ricambi Legna
95003108 | KIT SCHEDA PROGRAMMATA COMPLE 24 | 01/11/2023 | 495 | Ricambi Legna
95003109 | KIT SCAMOLEX TAPPO GIROFUMI | 01/11/2023 | 218 | Ricambi Legna
95003110 | KIT TRASDUTTORE PRESSIONE ACQUA | 01/11/2023 | 28.5 | Ricambi Legna
95003112 | KIT SONDA AMBIENTE/CALDAIA | 01/11/2023 | 23.5 | Ricambi Legna
95003116 | KIT TASTIERINO LCD | 01/11/2023 | 235 | Ricambi Legna
95003118 | KIT TERMOSTATO A RIARMO MANUALE | 01/11/2023 | 42.5 | Ricambi Legna
95003127 | KIT ATTUATORE VALVOLA 3 VIE | 01/11/2023 | 36.5 | Ricambi Legna
95003132 | KIT VASO ESPANSIONE 12L | 01/11/2023 | 174 | Ricambi Legna
95003134 | KIT VENTILATORE | 01/11/2023 | 539 | Ricambi Legna
95003143 | KIT PORTA INTERMEDIA | 01/11/2023 | 181 | Ricambi Legna
95003144 | KIT ATTUATORE ARIE | 01/11/2023 | 418 | Ricambi Legna
95003145 | KIT CAVO ELET. 3MT SPINA ANGOLO 16A | 01/11/2023 | 27 | Ricambi Caldaie Indu
95003146 | KIT VALVOLA SICUREZZA DN20/25 CS30EAF1L | 01/11/2023 | 1069 | Ricambi Caldaie Indu
95003147 | KIT PORTA INF. CEMENTATA F/NOV 45/55 | 01/11/2023 | 225 | Ricambi Legna
95003148 | KIT VALVOLA DI SICUREZZA 1" 4,5BAR | 01/11/2023 | 254 | Ricambi Caldaie Indu
95003149 | KIT PORTA COMPLETA STUFA 4.9 | 01/11/2023 | 107 | Ricambi Legna
95003151 | KIT SFIATO ARIA AUTOMATICO | 01/11/2023 | 49.5 | Ricambi Legna
95003157 | KIT VALVOLA ANTI-CONDENSA | 01/11/2023 | 281 | Ricambi Legna
95003159 | KIT MICRO ZF_STEP_MK | 01/11/2023 | 36.5 | Ricambi Legna
95003161 | KIT GAMM ANTIVIBRANTE ACPM | 01/11/2023 | 8.3 | Ricambi Legna
95003162 | KIT MOTORIDUTTORE 2.5 RPM | 01/11/2023 | 166 | Ricambi Legna
95003165 | KIT MOTORIDUTTORE ALBERO CAVO | 01/11/2023 | 184 | Ricambi Legna
95003167 | KIT SCHEDA COMPLE 34 | 01/11/2023 | 458 | Ricambi Legna
95003169 | ASSIEME CHIOCCIOLA VENTILATORE | 01/11/2023 | 459 | Ricambi Legna
95003170 | KIT TRECCIA TRICOTEX NERA DIAM. 12 MM | 01/11/2023 | 13 | Ricambi Legna
95003175 | KIT PANNELLO VERMICULITE COPERCHIO PH | 01/11/2023 | 158 | Ricambi Legna
95003176 | KIT COPERCHIO STRUTT.CALDAIA NERO PH | 01/11/2023 | 330 | Ricambi Legna
95003177 | KIT SONDA PT100 0-10VDC D.6 L=200 | 01/11/2023 | 375 | Ricambi Caldaie Indu
95003178 | KIT ASSIEME TOP CPC 18-22 | 01/11/2023 | 191 | Ricambi Legna
95003182 | KIT MANOMOMETRO DN150 0-10 BAR | 01/11/2023 | 171 | Ricambi Caldaie Indu
95003183 | KIT TERMOMETRO DN150 0-250°C | 01/11/2023 | 567 | Ricambi Caldaie Indu
95003184 | KIT BRUCIATORE WORGAS LN MDX EXT440-1200 | 01/11/2023 | 669 | Ricambi MODULEX
95003185 | KIT RUBINETTO 2 VIE D18 1/2"" M/F | 01/11/2023 | 95 | Ricambi Caldaie Indu
95003188 | KIT NASTRO PTFE 10X3 (1 ML) | 01/11/2023 | 9.2 | Ricambi Caldaie Indu
95003190 | KIT MATTONELLA LATERALE 362X420 BORDEAUX | 01/11/2023 | 235 | Ricambi Legna
95003191 | KIT SCHEDA PROGRAMMATA LAWOOD 34 2S | 01/11/2023 | 224 | Ricambi Legna
95003193 | KIT BARROTTO LAMIX-LAWOOD GHISA CR | 01/11/2023 | 100 | Ricambi Legna
95003194 | KIT GRIGLIA D.20 LG.148 AISI 310S | 01/11/2023 | 47 | Ricambi Legna
95003196 | KIT GRIGLIA + BARROTTO | 01/11/2023 | 127 | Ricambi Legna
95003197 | KIT RICARICA INDICATORE DUROMAT 0,54°F | 01/11/2023 | 717 | Ricambi Caldaie Indu
95003198 | KIT ASSIEME CAMERA FUMO LAMIX-LAWOOD | 01/11/2023 | 382 | Ricambi Legna
95003199 | KIT ELETTROVALVOLA NAMUR 5/2 VIE 230VAC | 01/11/2023 | 156 | Ricambi Caldaie Indu
95003200 | KIT REGOLATORE LIV. CONDUT.MMT210/230 | 01/11/2023 | 832 | Ricambi Caldaie Indu
95003201 | KIT GRUPPO MOTORE AIREX 150/200 TRIFASE | 01/11/2023 | 3232 | Ricambi Legna
95003203 | KIT CANOTTO PER CANDELETTA COMPLE 20-24 | 01/11/2023 | 108 | Ricambi Legna
95003204 | KIT CANOTTO PER CANDELETTA COMPLE 34 | 01/11/2023 | 108 | Ricambi Legna
95003205 | KIT SCHEDA BMM MDX EXT 2.0 100-350 AUS | 01/11/2023 | 240 | Ricambi MODULEX
95003206 | KIT SCHEDA BMM MDX EXT 2.0 440-1200 AUS | 01/11/2023 | 240 | Ricambi MODULEX
95003208 | KIT CLAPET DN80 C/SIFONE | 01/11/2023 | 95 | Ricambi Gas
95003210 | KIT COVER BIT SILVER 12,5C | 01/11/2023 | 281 | Ricambi Legna
95003211 | KIT MANIGLIA 12,5 | 01/11/2023 | 47 | Ricambi Legna
95003214 | KIT VENTILATORE ST60 180.32.L.110 230/50 | 01/11/2023 | 328 | Ricambi Legna
95003216 | KIT GUARNIZ.FILTRO MOD.266 DN100 (10PZ) | 01/11/2023 | 195 | Ricambi Caldaie Indu
95003217 | KIT VITONE M30+BUSSOLA+DADO (SERIE 4 PZ) | 01/11/2023 | 272 | Ricambi Caldaie Indu
95003218 | KIT MODULATORE DX ATR244(PRES+K)50/60HZ | 01/11/2023 | 1269 | Ricambi Caldaie Indu
95003219 | KIT REGOLATORE PROCESSO ATR144-ABC | 01/11/2023 | 203 | Ricambi Caldaie Indu
95003220 | KIT FLANGIA 6RES.(CERT.) | 01/11/2023 | 142 | Ricambi Caldaie Indu
95003221 | TUBO PLASTICA RINFORZATO D.60 L=2000 | 01/11/2023 | 75 | Ricambi Legna
95003222 | KIT COPERCHIO STUFA NERO | 01/11/2023 | 358 | Ricambi Legna
95003223 | KIT BOMBATO ESTERNO NERO SENZA VETRO | 01/11/2023 | 177 | Ricambi Legna
95003224 | KIT FIANCO SX NERO | 01/11/2023 | 154 | Ricambi Legna
95003225 | KIT PRESSOSTATO DIFF. DR1-5A 20-35MBAR | 01/11/2023 | 71 | Ricambi Gas
95003226 | KIT COPERCHIO C.F. EXT 100-350 | 01/11/2023 | 92.5 | Ricambi MODULEX
95003232 | KIT POMPA CR15-14 A-F-A-E-HQQE-11KW DN5 | 01/11/2023 | 5988 | Ricambi Caldaie Indu
95003233 | KIT SONDA LIV. CAP. SPIRAX LP20 L=900 | 01/11/2023 | 3770 | Ricambi Caldaie Indu
95003234 | KIT PRE AMPLIFICATORE PA420 4-20MA | 01/11/2023 | 1245 | Ricambi Caldaie Indu
95003235 | KIT ELETTROVALVOLA 3/2 VIE 24VAC | 01/11/2023 | 136 | Ricambi Caldaie Indu
95003236 | KIT ELETTROVALV. 3/8X4,5 230V SM15 | 01/11/2023 | 133 | Ricambi Caldaie Indu
95003237 | KIT ELETTROVALV. 1/4X2,8 230V OLAB SM 12 | 01/11/2023 | 60 | Ricambi Caldaie Indu
95003238 | KIT TERMOSTATO FISSO 190°+RIPRIST. | 01/11/2023 | 23.5 | Ricambi Caldaie Indu
95003239 | KIT PORTA COMPLETA T.IT 7,5 | 01/11/2023 | 128 | Ricambi Legna
95003240 | KIT CONTROFACCIATA T.IT 7,5 | 01/11/2023 | 155 | Ricambi Legna
95003244 | KIT BLOCCHETTO PORTA CALAMITA | 01/11/2023 | 92.5 | Ricambi Legna
95003245 | KIT CREMAGLIERA PER PORTA A CAMMA | 01/11/2023 | 41.5 | Ricambi Legna
95003246 | KIT PERNO PER CUSCINETTO A RULLI | 01/11/2023 | 13 | Ricambi Legna
95003247 | KIT PANNELLO ARIEL GOLD | 01/11/2023 | 68.5 | Ricambi Gas
95003250 | KIT COLLETTORE | 01/11/2023 | 50 | Ricambi Gas
95003251 | KIT GUARNIZIONE SIL.VETRO LIV.OT D.18 | 01/11/2023 | 7.7 | Ricambi Caldaie Indu
95003252 | KIT RANELLA VETRO LIV. VISIVO D.18 | 01/11/2023 | 3.25 | Ricambi Caldaie Indu
95003253 | KIT SERVOMOTORE | 01/11/2023 | 1696 | Ricambi Caldaie Indu
95003254 | KIT CERNIERA FISSAGGIO CAMERA VENT. | 01/11/2023 | 78.5 | Ricambi MODULEX
95003255 | KIT PRESA STAMPATA 120°C KLIXON PR43-12 | 01/11/2023 | 21 | Ricambi MODULEX
95003257 | KIT BOBINA ELETTROVALVOLA BA024A 50HZ 9W | 01/11/2023 | 63.5 | Ricambi Caldaie Indu
95003259 | KIT VALVOLA RITEGNO DISCO DCV3 DN40 | 01/11/2023 | 184 | Ricambi Gas
95003260 | KIT BOLLITORE 55L 10BAR | 01/11/2023 | 2703 | Ricambi Caldaie Indu
95003261 | KIT BOLLITORE 24L 8BAR | 01/11/2023 | 2136 | Ricambi Caldaie Indu
95003262 | KIT VETRO VIOLA 9C | 01/11/2023 | 103 | Ricambi Legna
95003263 | KIT BRUCIATORE RDB2.2R BG3 BLU 30 | 01/11/2023 | 1893 | Ricambi Acciaio
95003264 | KIT PIASTRA ANT FOCOLARE K OIL GT RIELLO | 01/11/2023 | 152 | Ricambi Acciaio
95003266 | KIT PANNELLO LAMIX +34 2S | 01/11/2023 | 1074 | Ricambi Legna
95003267 | KIT PANNELLO LAMIX +34 (5) 2.0 | 01/11/2023 | 2405 | Ricambi Legna
95003268 | KIT MAGNETE ACCIAIO FILETTATO | 01/11/2023 | 14.2 | Ricambi Legna
95003269 | KIT STAFFA SUPERIORE DX | 01/11/2023 | 34 | Ricambi Legna
95003270 | KIT STAFFA SUPERIORE SX | 01/11/2023 | 34 | Ricambi Legna
95003271 | KIT STAFFA SUP. RISCONTRO CALAMITA | 01/11/2023 | 34 | Ricambi Legna
95003272 | KIT STAFFA INF. RISCONTRO CALAMITA | 01/11/2023 | 34 | Ricambi Legna
95003273 | KIT COVER BIT 7,5 BORDEAUX | 01/11/2023 | 255 | Ricambi Legna
95003274 | KIT RACCORDO 90° DN50-DN20 TDS BAHR'12 | 01/11/2023 | 324 | Ricambi Caldaie Indu
95003276 | KIT MONTANTE ANT. DX BORDEAUX LOTO 20-24 | 01/11/2023 | 178 | Ricambi Legna
95003277 | KIT MONTANTE ANT. DX BIANCO LOTO 20-24 | 01/11/2023 | 168 | Ricambi Legna
95003278 | KIT MONTANTE ANT. SX BORDEAUX LOTO 20-24 | 01/11/2023 | 178 | Ricambi Legna
95003279 | KIT MONTANTE ANT. SX BIANCO LOTO 20-24 | 01/11/2023 | 168 | Ricambi Legna
95003280 | KIT MONTANTE ANT. DX BORDEAUX LOTO 28 | 01/11/2023 | 89 | Ricambi Legna
95003281 | KIT MONTANTE ANT. DX BIANCO LOTO 28 | 01/11/2023 | 93.5 | Ricambi Legna
95003282 | KIT MONTANTE ANT. SX BORDEAUX LOTO 28 | 01/11/2023 | 89 | Ricambi Legna
95003283 | KIT MONTANTE ANT. SX BIANCO LOTO 28 | 01/11/2023 | 93.5 | Ricambi Legna
95003285 | KIT TELECOMANDO 4 CANALI NERO | 01/11/2023 | 158 | Ricambi Legna
95003286 | KIT CAVO ELETTRODO ACCENSIONE X/XR | 01/11/2023 | 21 | Ricambi Gas
95003287 | KIT SERVOMOTORE | 01/11/2023 | 914 | Ricambi Gas
95003288 | KIT FIANCHI 9C BORDEAUX | 01/11/2023 | 235 | Ricambi Legna
95003289 | KIT FIANCHI 9C NERI | 01/11/2023 | 235 | Ricambi Legna
95003290 | KIT FIANCHI 9C BIANCHI | 01/11/2023 | 235 | Ricambi Legna
95003292 | KIT GUARNIZ. GRAFITE ARMATA DN15 (5 PCS) | 01/11/2023 | 59 | Ricambi Caldaie Indu
95003293 | KIT NASTRO VETRO 20X2 ADESIVO NERO (1ML) | 01/11/2023 | 31.5 | Ricambi Legna
95003294 | KIT GUARNIZIONE ISPEZ. C.F. TERNOX 4500 | 01/11/2023 | 121 | Ricambi Caldaie Indu
95003295 | KIT FIANCO SX ROSSO | 01/11/2023 | 198 | Ricambi Legna
95003296 | KIT FIANCO SX ANTRACITE | 01/11/2023 | 198 | Ricambi Legna
95003297 | KIT FIANCO SX BIANCO | 01/11/2023 | 198 | Ricambi Legna
95003298 | KIT FIANCO DX ROSSO | 01/11/2023 | 198 | Ricambi Legna
95003299 | KIT FIANCO DX ANTRACITE | 01/11/2023 | 198 | Ricambi Legna
95003300 | KIT FIANCO DX NERO | 01/11/2023 | 198 | Ricambi Legna
95003301 | KIT FIANCO DX BIANCO | 01/11/2023 | 198 | Ricambi Legna
95003302 | BOLLITORE 150 LT.HP SINGOLO SERP. | 01/11/2023 | 1755 | Ricambi Gas
95003303 | BOLLITORE 150 LT.HP DOPPIO SERP. | 01/11/2023 | 1912 | Ricambi Gas
95003304 | KIT CALZA IN VETRO HT GRIGIA TRICOTEE | 01/11/2023 | 50 | Ricambi Legna
95003305 | KIT MAIOLICHE BORDEAUX 24-34 | 01/11/2023 | 744 | Ricambi Legna
95003307 | KIT TERMOMETRO DN150 0-250°C MT=5 | 01/11/2023 | 419 | Ricambi Caldaie Indu
95003308 | KIT POMPA CDXH/A 70/07 EBARA | 01/11/2023 | 379 | Ricambi Caldaie Indu
95003309 | KIT REGOLAT./MISUR.PORT.RIF.00262597/98 | 01/11/2023 | 90.5 | Ricambi Solare
95003310 | KIT VALVOLA PISTONE PNEUM. 1"1/2G FF NC | 01/11/2023 | 535 | Ricambi Caldaie Indu
95003311 | KIT VALVOLA SPIRATROL LE33 PTSUSS-2 DN65 | 01/11/2023 | 4943 | Ricambi Caldaie Indu
95003312 | KIT SCHEDA INPUT DIGITALI SLIO 021-1BF00 | 01/11/2023 | 144 | Ricambi Caldaie Indu
95003313 | KIT SCHEDA OUTPUT DIGIT. SLIO 022-1BF00 | 01/11/2023 | 156 | Ricambi Caldaie Indu
95003314 | KIT SCHEDA INPUT ANALOG. SLIO 031-1BD40 | 01/11/2023 | 427 | Ricambi Caldaie Indu
95003315 | KIT SCHEDA OUTPUT ANALOG. SLIO 032-1BD40 | 01/11/2023 | 451 | Ricambi Caldaie Indu
95003316 | KIT HMI TOUCHSCREEN 9,7" OPMT 8092XE | 01/11/2023 | 1605 | Ricambi Caldaie Indu
95003317 | KIT ALIMENTATORE ELETTRICO PRO ECO | 01/11/2023 | 253 | Ricambi Caldaie Indu
95003319 | KIT SONDA LIV.CAP.GESTRA NRGT 26-1 L1000 | 01/11/2023 | 4621 | Ricambi Caldaie Indu
95003320 | KIT ISOLATORE GALVANICO SENECA K109S | 01/11/2023 | 259 | Ricambi Caldaie Indu
95003321 | KIT TRASD.PRESS.0-10V 0-16BAR G1/2 TRAF. | 01/11/2023 | 161 | Ricambi Caldaie Indu
95003322 | KIT CORPO VALV.DN25/PN40 SIRCA+ATT.PNEUM | 01/11/2023 | 812 | Ricambi Caldaie Indu
95003323 | KIT VALV.TDS BCV1 230V-50HZ G1/2" SPIRAX | 01/11/2023 | 590 | Ricambi Caldaie Indu
95003324 | KIT PLC VIPA MICRO M13-CCF0000 | 01/11/2023 | 883 | Ricambi Caldaie Indu
95003325 | KIT MODULO ESP. DI/DO M23-1BH00 | 01/11/2023 | 346 | Ricambi Caldaie Indu
95003326 | KIT PRESSOSTATO BCP4 1/2" 1/10BAR | 01/11/2023 | 270 | Ricambi Caldaie Indu
95003327 | KIT VALVOLA SIC. DN50/80 PN16 6BAR ARI | 01/11/2023 | 1693 | Ricambi Caldaie Indu
95003328 | KIT TERMOSTATO SIC.STB 300°C ATH-70 MT=5 | 01/11/2023 | 696 | Ricambi Caldaie Indu
95003329 | KIT FERMAVETRO INFERIORE | 01/11/2023 | 27.5 | Ricambi Legna
95003330 | KIT PANNELLI VERMICULITE MOD.VEC. | 01/11/2023 | 97.5 | Ricambi Legna
95003331 | KIT VALVOLA SIC. 300-H2 DN25 PN16 4,9BAR | 01/11/2023 | 973 | Ricambi Caldaie Indu
95003333 | KIT VENTILATORE EBM ST-FK | 01/11/2023 | 337 | Ricambi Acciaio
95003334 | KIT CAVO PWM DIGISOLPLUS 00264302 | 01/11/2023 | 73 | Ricambi Solare
95003335 | KIT SCHEDA BMM 2.0 MODULEX 440/1200 LN | 01/11/2023 | 250 | Ricambi MODULEX
95003336 | KIT SONDA CONDUTTIVITA' CP10 G.3/8" | 01/11/2023 | 253 | Ricambi Caldaie Indu
95003337 | KIT CAMERA SENSORE MOD.S10 - PLUG 1/2" | 01/11/2023 | 567 | Ricambi Caldaie Indu
95003338 | KIT CONNETTORE SENSORI SPIRATEC PT2 | 01/11/2023 | 221 | Ricambi Caldaie Indu
95003339 | KIT VALVOLA SIC. DN65/100 PN16 0,98BAR | 01/11/2023 | 2433 | Ricambi Caldaie Indu
95003340 | KIT TRASD. PRESS. 4-20MA 0-2.5BAR G1/2 | 01/11/2023 | 161 | Ricambi Caldaie Indu
95003341 | KIT FILTRO A Y OTTONE 1" F-F 110°C | 01/11/2023 | 34 | Ricambi Caldaie Indu
95003342 | KIT ELETTROVALV. SIRAI L182 2V NC1" 24V | 01/11/2023 | 287 | Ricambi Caldaie Indu
95003343 | KIT INIETTORE VAPORE IN40M 1"1/2 SPIRAX | 01/11/2023 | 1369 | Ricambi Caldaie Indu
95003344 | KIT FILTRO DN50 PN16 | 01/11/2023 | 114 | Ricambi Caldaie Indu
95003345 | KIT VALVOLA REGOLAZIONE KA33 DN50 PN16 | 01/11/2023 | 1658 | Ricambi Caldaie Indu
95003346 | KIT IND.LIV. BNA-S0 PN16 DN20 L=1000 | 01/11/2023 | 2861 | Ricambi Caldaie Indu
95003347 | KIT SENSORE REED BLR INDICATORE LIV. | 01/11/2023 | 17.4 | Ricambi Caldaie Indu
95003348 | KIT VALVOLA RITEGNO RJ205N 1/2" | 01/11/2023 | 76 | Ricambi Caldaie Indu
95003349 | KIT VALVOLA TERMOSTATICA RAFFR. F-F 1/2" | 01/11/2023 | 498 | Ricambi Caldaie Indu
95003350 | KIT ALIMENT.STABILIZ.PRO ECO 72W/24V 3A | 01/11/2023 | 128 | Ricambi Caldaie Indu
95003351 | KIT INT.TERM. SCHNEIDER 3F 4A-6A 1NA+1NC | 01/11/2023 | 61 | Ricambi Caldaie Indu
95003352 | KIT CIRCOLATORE OTMSL 15/6-1 INT12 | 01/11/2023 | 255 | Ricambi Gas
95003353 | KIT CAVO DISPLAY LAWOOD L=1,5 MT | 01/11/2023 | 29.5 | Ricambi Legna
95003354 | KIT ANODO MAGNESIO M5-D.32X700-1"1/2 | 01/11/2023 | 48 | Ricambi Acciaio
95003355 | KIT VALVOLA DI SICUREZZA 9,5 BAR | 01/11/2023 | 259 | Ricambi Caldaie Indu
95003356 | KIT POMPA EBARA EVMSG10_15F5 5,5KW | 01/11/2023 | 2445 | Ricambi Caldaie Indu
95003357 | KIT RAFFREDDATORE CAMPIONATURE VTI | 01/11/2023 | 1074 | Ricambi Caldaie Indu
95003358 | KIT RUBINETTO A SFERA CON LEVA FF 1/2" | 01/11/2023 | 25.5 | Ricambi Caldaie Indu
95003359 | KIT RUBINETTO A SPILLO MOD.3000 FF 1/4" | 01/11/2023 | 65 | Ricambi Caldaie Indu
95003360 | KIT DISTANZIALE CURVA | 01/11/2023 | 41.5 | Ricambi MODULEX
95003362 | KIT MANOMETRO BIANCO ATTACCO RAPIDO | 01/11/2023 | 24.5 | Ricambi Gas
95003363 | KIT ANALIZZAT. RETE SOCOMEC COUNTIS E50 | 01/11/2023 | 505 | Ricambi Caldaie Indu
95003364 | KIT INVERTER TOSHIBA VFS15 4037PL | 01/11/2023 | 989 | Ricambi Caldaie Indu
95003365 | KIT INT.TERM. SCHNEIDER 3F 7-10A 1NA+1NC | 01/11/2023 | 66 | Ricambi Caldaie Indu
95003366 | KIT SWITCH ETHERNET ATOP EH2006 6 PORTE | 01/11/2023 | 341 | Ricambi Caldaie Indu
95003367 | KIT VALVOLA FARF. ATT.ELETT. HP111 DN80 | 01/11/2023 | 5105 | Ricambi Caldaie Indu
95003368 | KIT VALVOLA WAFER 2887 CARBOGR. DN32 | 01/11/2023 | 177 | Ricambi Caldaie Indu
95003369 | KIT RAFFREDDATORE CAMPIONATURE SCS20 | 01/11/2023 | 2297 | Ricambi Caldaie Indu
95003370 | KIT TERMOREGOLAZIONE ELETTRICA SERBHA | 01/11/2023 | 180 | Ricambi Caldaie Indu
95003371 | KIT PALLA INOX D.160 VALV. GALLEGGIANTE | 01/11/2023 | 108 | Ricambi Caldaie Indu
95003372 | KIT TERMOMETRO A.P.DN80 1/2 MM50 0-120° | 01/11/2023 | 26 | Ricambi Caldaie Indu
95003373 | KIT POMPA HELIX FIRST V 420/5-25 | 01/11/2023 | 1890 | Ricambi Caldaie Indu
95003374 | KIT INT.TER.SCHNEIDER 3F 5,5-8A 1NA+1NC | 01/11/2023 | 62.5 | Ricambi Caldaie Indu
95003375 | KIT VALVOLA SIC. G1/2" G1" 18B 500KW | 01/11/2023 | 599 | Ricambi Caldaie Indu
95003377 | KIT INDICATORE LIV. VISCOROL 50LL 1400 | 01/11/2023 | 3198 | Ricambi Caldaie Indu
95003378 | KIT ELETTROVALVOLA SIRAI L182 NC 2" 24V | 01/11/2023 | 522 | Ricambi Caldaie Indu
95003379 | KIT FILTRO A Y OTTONE 2" F-F 110°C | 01/11/2023 | 122 | Ricambi Caldaie Indu
95003380 | KIT PANNELLO COMANDI DEAR/SRC | 01/11/2023 | 880 | Ricambi Caldaie Indu
95003381 | KIT SONDA LIV. CAP. SPIRAX LP20 L=650 | 01/11/2023 | 1815 | Ricambi Caldaie Indu
95003382 | KIT POMPA HELIX VE 615-1/25/E/KS INV. | 01/11/2023 | 5606 | Ricambi Caldaie Indu
95003383 | KIT CAMERA DI RILEVAZIONE S20 | 01/11/2023 | 531 | Ricambi Caldaie Indu
95003384 | KIT SONDA DI TEMPERATURA TP20 | 01/11/2023 | 426 | Ricambi Caldaie Indu
95003385 | KIT VALVOLA SFERA M10 S2 RB 1"1/4 | 01/11/2023 | 428 | Ricambi Caldaie Indu
95003386 | KIT VALVOLA SFERA M10 S2 RB 1/2" | 01/11/2023 | 224 | Ricambi Caldaie Indu
95003387 | KIT POMPA HELIX VE 418-1/25/E/KS INV. | 01/11/2023 | 4257 | Ricambi Caldaie Indu
95003388 | KIT VALVOLA TERMOREGOL. 22.772 DN40 ARI | 01/11/2023 | 1659 | Ricambi Caldaie Indu
95003389 | KIT MANOMETRO POS. 004.0549 80 3/8" | 01/11/2023 | 86.5 | Ricambi Caldaie Indu
95003390 | KIT INIETTORE VAPORE IN25M 1" SPIRAX | 01/11/2023 | 935 | Ricambi Caldaie Indu
95003391 | KIT INDICATORE LIV. BNA-EN20/16/B1-M2 | 01/11/2023 | 2569 | Ricambi Caldaie Indu
95003392 | KIT SWITCH BGU-3 CAVO 3MT IP65 IND.LIV. | 01/11/2023 | 201 | Ricambi Caldaie Indu
95003393 | KIT ELETTROVALVOLA SIRAI L182 NC 1"1/4 | 01/11/2023 | 336 | Ricambi Caldaie Indu
95003394 | KIT VALVOLA TERMOREG. V63AD DN20 SPIRAX | 01/11/2023 | 1522 | Ricambi Caldaie Indu
95003395 | KIT VALVOLA SIC. DN40 PN16 12BAR ARI | 01/11/2023 | 1241 | Ricambi Caldaie Indu
95003396 | KIT VALVOLA WAFER 2887 DN50 PN16/40 | 01/11/2023 | 270 | Ricambi Caldaie Indu
95003397 | KIT VALVOLA RIT. DISCO DCV3 DN50 SPIRAX | 01/11/2023 | 212 | Ricambi Caldaie Indu
95003398 | KIT TURBOLATORE BAHR 2500-3000 | 01/11/2023 | 26 | Ricambi Caldaie Indu
95003399 | KIT DISCO ELASTICO | 01/11/2023 | 117 | Ricambi Caldaie Indu
95003401 | KIT ELETTRODO | 01/11/2023 | 62.5 | Ricambi Caldaie Indu
95003404 | KIT PORTA SUPERIORE AIREX 150-200 | 01/11/2023 | 368 | Ricambi Legna
95003405 | KIT CORPO COMPLETO K 30 | 01/11/2023 | 7898 | Ricambi Caldaie Indu
95003406 | KIT FLUSSOSTATO | 01/11/2023 | 162 | Ricambi Gas
95003407 | KIT SCHEDA KON 35 SWP | 01/11/2023 | 219 | Ricambi Gas
95003409 | KIT SCHEDA KON 70 SWP | 01/11/2023 | 427 | Ricambi Gas
95003411 | KIT SCHEDA KON 115 SWP | 01/11/2023 | 427 | Ricambi Gas
95003412 | KIT SONDA PT1000 D.8 L=150 ASCON | 01/11/2023 | 174 | Ricambi Caldaie Indu
95003413 | KIT TERMOSTATO SIC. STB 150°C ATH-70 | 01/11/2023 | 704 | Ricambi Caldaie Indu
95003414 | KIT REGOLATORE JUMO 701150 SAFETY 24V | 01/11/2023 | 1352 | Ricambi Caldaie Indu
95003415 | KIT TERMOMETRO BIM RAD.INOX DN100 | 01/11/2023 | 154 | Ricambi Caldaie Indu
95003416 | KIT POMPA IL 40/140-2,2/2 | 01/11/2023 | 1986 | Ricambi Caldaie Indu
95003417 | KIT VALVOLA SIC. DN40 PN16 10BAR ARI | 01/11/2023 | 1301 | Ricambi Caldaie Indu
95003418 | KIT PRESSOSTATO RT19W 1/2" 5-25BAR | 01/11/2023 | 538 | Ricambi Caldaie Indu
95003419 | KIT MODULO ESP. AI 031-1BB10 | 01/11/2023 | 389 | Ricambi Caldaie Indu
95003420 | KIT ISOLATORE GALVANICO SENECA Z109S | 01/11/2023 | 234 | Ricambi Caldaie Indu
95003421 | KIT VALVOLA SPILLO ACCIAIO FF 1/2 | 01/11/2023 | 85.5 | Ricambi Caldaie Indu
95003422 | KIT MANOMETRO RAD DN100 0-6BAR 1/2 | 01/11/2023 | 155 | Ricambi Caldaie Indu
95003423 | KIT RUBINETTO 3VIE PORTAMANOMETRO 1/2" | 01/11/2023 | 124 | Ricambi Caldaie Indu
95003424 | KIT SCARICATORE COND. 1"1/2 PN16 | 01/11/2023 | 2470 | Ricambi Caldaie Indu
95003425 | KIT VALVOLA FARF.DOP.ECC.DN250 PN16 | 01/11/2023 | 3946 | Ricambi Caldaie Indu
95003427 | KIT REGOLATORE PROCESSO ATR244-23AT | 01/11/2023 | 587 | Ricambi Caldaie Indu
95003428 | KIT PLC NANOPAC NP4-R4488E2IGAT | 01/11/2023 | 1164 | Ricambi Caldaie Indu
95003429 | KIT ESPANSIONE NANOPAC EP4-5-16E4IGAT | 01/11/2023 | 678 | Ricambi Caldaie Indu
95003430 | KIT MODULO ESP. AI M31-1CD50 | 01/11/2023 | 525 | Ricambi Caldaie Indu
95003431 | KIT INT. TERM. 3F 2,5A-4A 1NA+1NC | 01/11/2023 | 23.5 | Ricambi Caldaie Indu
95003432 | KIT RUBINETTO PORTAMANOMETRO 1/2" | 01/11/2023 | 43 | Ricambi Caldaie Indu
95003433 | KIT VALVOLA SICUREZZA LEVA DN65 0,98BAR | 01/11/2023 | 1264 | Ricambi Caldaie Indu
95003434 | KIT POMPA EBARA EVMSG1 1,5KW | 01/11/2023 | 1960 | Ricambi Caldaie Indu
95003435 | KIT VALVOLA SIC. DN20/32 PN40 15BAR ARI | 01/11/2023 | 1137 | Ricambi Caldaie Indu
95003436 | KIT TURBOLATORE SINGOLO BAHR 300-400 | 01/11/2023 | 26 | Ricambi Caldaie Indu
95003437 | KIT PRESSOSTATO BCP6 1/2" 5/25BAR+CONN. | 01/11/2023 | 290 | Ricambi Caldaie Indu
95003438 | KIT TRASD. PRESS. 4-20MA 0-25BAR G1/2 | 01/11/2023 | 162 | Ricambi Caldaie Indu
95003439 | KIT VALVOLA SIC. ANSI150RF DN50 4BAR ARI | 01/11/2023 | 2670 | Ricambi Caldaie Indu
95003440 | KIT PRESSOSTATO BCP3 | 01/11/2023 | 290 | Ricambi Caldaie Indu
95003441 | KIT TERMOMETRO CAPIL.DN200 0-160° | 01/11/2023 | 556 | Ricambi Caldaie Indu
95003442 | KIT TERMOSTATO SIC. STB 20-150°C MT=2 | 01/11/2023 | 826 | Ricambi Caldaie Indu
95003443 | KIT MANOMETRO RAD. DN200 0-10 BAR 1/2" | 01/11/2023 | 333 | Ricambi Caldaie Indu
95003444 | O-RING BOLLITORE 60L + BOLL. DSP (6PZ) | 01/11/2023 | 52.5 | Ricambi Gas
95003446 | KIT VALVOLA SICUREZZA LEVA DN100 0,98BAR | 01/11/2023 | 1785 | Ricambi Caldaie Indu
95003448 | KIT TUBO USCITA CALDA | 01/11/2023 | 72 | Ricambi Gas
95003449 | KIT VALVOLA SICUREZZA LEVA DN50 0,98 BAR | 01/11/2023 | 1021 | Ricambi Caldaie Indu
95003450 | KIT SERVOMOTORE | 01/11/2023 | 256 | Ricambi Caldaie Indu
95003451 | KIT CAVETTI E CONNETTORI PWM+POWER CIRC | 01/11/2023 | 60 | Ricambi Solare
95003452 | KIT TUBO FUMI L=1131 TX-L 180 | 01/11/2023 | 38.5 | Ricambi Acciaio
95003453 | KIT RUBINETTO SFERA FF 1/2 LEVA | 01/11/2023 | 46 | Ricambi Caldaie Indu
95003454 | KIT RUBINETTI 3/8 PORTALIV. (2X) + ACC | 01/11/2023 | 114 | Ricambi Caldaie Indu
95003455 | KIT RUBINETTO SFERA FF 1/2 FARFALLA | 01/11/2023 | 39.5 | Ricambi Caldaie Indu
95003456 | KIT FILTRO ACQUA A Y 1/2 OT | 01/11/2023 | 37.5 | Ricambi Caldaie Indu
95003457 | KIT VALV.RITEGNO ACQUA 3/8 | 01/11/2023 | 42.5 | Ricambi Caldaie Indu
95003458 | KIT MODULO ESP. AI 031-1CD45 | 01/11/2023 | 509 | Ricambi Caldaie Indu
95003459 | KIT TURBOLATORI D.34X570 (46X) | 01/11/2023 | 224 | Ricambi Caldaie Indu
95003460 | KIT TURBOLATORI D.34X430 (58X) | 01/11/2023 | 150 | Ricambi Acciaio
95003461 | KIT TIMER 24-72H IMC 3.0 TECSO | 01/11/2023 | 543 | Ricambi Caldaie Indu
95003462 | KIT COPERCHIO NERO ABS D.700 H.50 | 01/11/2023 | 91.5 | Ricambi Solare
95003463 | KIT VALVOLA MANUALE SFERA MOON PN16 DN20 | 01/11/2023 | 122 | Ricambi Caldaie Indu
95003464 | KIT INTERRUTTORE GALL. ORIZ. DN50 L=550 | 01/11/2023 | 1476 | Ricambi Caldaie Indu
95003465 | KIT INDICAT. LIV. DN20 I=1200 VETRO=1065 | 01/11/2023 | 783 | Ricambi Caldaie Indu
95003466 | KIT POMPA ETNY 065-040-200 400V-50HZ | 01/11/2023 | 5218 | Ricambi Caldaie Indu
95003467 | KIT INT.TERM. SCHNEIDER 3F 9-13A 1NA+1NC | 01/11/2023 | 54 | Ricambi Caldaie Indu
95003468 | KIT MODULO ESP. RS422/485 M09-0CB00 | 01/11/2023 | 195 | Ricambi Caldaie Indu
95003469 | KIT MODULO SICUREZZA XPSBAC14AP | 01/11/2023 | 215 | Ricambi Caldaie Indu
95003470 | KIT MODULO ESP. AO M32-1BD40 | 01/11/2023 | 468 | Ricambi Caldaie Indu
95003471 | KIT INDICATORE LIV.DN20 I=800 VETRO=736 | 01/11/2023 | 957 | Ricambi Caldaie Indu
95003472 | KIT VALVOLA RITEGNO GB015 AISI316 DN20 | 01/11/2023 | 77 | Ricambi Caldaie Indu
95003473 | KIT INTERRUTTORE GALL. ORIZZ. DN50 L=450 | 01/11/2023 | 1193 | Ricambi Caldaie Indu
95003474 | KIT TERMOSTATO STB 440 C-D.6X148 L=3000 | 01/11/2023 | 611 | Ricambi Caldaie Indu
95003475 | KIT POMPA ETNY050-032-200 400V 50HZ | 01/11/2023 | 4983 | Ricambi Caldaie Indu
95003476 | KIT TURBOLATORE L=2520 (1 PCS) | 01/11/2023 | 28.5 | Ricambi Caldaie Indu
95003477 | KIT ECONOMIZZATORE INT. 1500 LT/H GAS | 01/11/2023 | 2009 | Ricambi Caldaie Indu
95003478 | KIT VALVOLA RITEGNO 1" | 01/11/2023 | 134 | Ricambi Caldaie Indu
95003479 | KIT VALVOLA RITEGNO 1/2" DN15 PN25 | 01/11/2023 | 28.5 | Ricambi Caldaie Indu
95003480 | KIT MANOMETRO RAD. 1/2" 0:10BAR 200°C | 01/11/2023 | 96 | Ricambi Caldaie Indu
95003481 | KIT INDICATORE LIV. MAGN. 50 LL 1300 | 01/11/2023 | 2892 | Ricambi Caldaie Indu
95003482 | KIT VALVOLA SIC. N.G. G14/L 1" 6BAR | 01/11/2023 | 366 | Ricambi Caldaie Indu
95003483 | KIT BOBINA BE024AS 24V 50HZ | 01/11/2023 | 112 | Ricambi Caldaie Indu
95003484 | KIT POMPA ETNY 080-065-160 400V-50HZ | 01/11/2023 | 6645 | Ricambi Caldaie Indu
95003485 | KIT VALVOLA RITEGNO DISCO DCV3 DN65 | 01/11/2023 | 356 | Ricambi Caldaie Indu
95003486 | KIT MANOMETRO RAD. DN100 0:0,6BAR | 01/11/2023 | 130 | Ricambi Caldaie Indu
95003487 | KIT PORTAMANOMETRO PULSANTE X GAS 1/2" | 01/11/2023 | 48.5 | Ricambi Caldaie Indu
95003488 | KIT VALVOLA SIC. DN40 PN16 4,9BAR | 01/11/2023 | 1693 | Ricambi Caldaie Indu
95003489 | KIT GUAINA PORTASONDA INOX L=200 | 01/11/2023 | 201 | Ricambi Caldaie Indu
95003490 | KIT TERMOMETRO POST. L=200 160°C DN100 | 01/11/2023 | 96 | Ricambi Caldaie Indu
95003491 | KIT SONDA IMMERSIONE PT100 - 480°C L=250 | 01/11/2023 | 831 | Ricambi Caldaie Indu
95003493 | KIT ANODO D.22X400 TAPPO 3/4" OEMMEPI | 01/11/2023 | 187 | Ricambi Gas
95003494 | KIT VALVOLA SICUREZZA LEVA DN80 0,98BAR | 01/11/2023 | 1493 | Ricambi Caldaie Indu
95003495 | KIT PARACOLPI COCLEA BUMPER EPDM (4 PZ) | 01/11/2023 | 14.2 | Ricambi Legna
95003496 | KIT SONDA FUMI COMPLE | 01/11/2023 | 58 | Ricambi Legna
95003497 | KIT PIETRA PRINCIPALE F/N 34 PR70 | 01/11/2023 | 994 | Ricambi Legna
95003507 | KIT CORPO GREZZO MODAL 233 | 01/11/2023 | 5418 | Ricambi Acciaio
95003512 | KIT SCHIENA PROTEZ. VANO TUBO FUMI | 01/11/2023 | 99 | Ricambi Legna
95003513 | KIT SCHIENA SERBATOIO | 01/11/2023 | 178 | Ricambi Legna
95003514 | KIT REGOLATORE TDS BCR3150 24VDC | 01/11/2023 | 1483 | Ricambi Caldaie Indu
95003515 | KIT REGOLATORE LIVELLO MIN LCS3050 24VDC | 01/11/2023 | 2571 | Ricambi Caldaie Indu
95003517 | KIT REGOLATORE LIVELLO LCR2251 24VDC | 01/11/2023 | 3405 | Ricambi Caldaie Indu
95003520 | KIT FIANCO LAMIERA BIANCO | 01/11/2023 | 124 | Ricambi Legna
95003521 | KIT FIANCO LAMIERA NERO | 01/11/2023 | 328 | Ricambi Legna
95003522 | KIT FIANCO LAMIERA ROSSO | 01/11/2023 | 124 | Ricambi Legna
95003544 | KIT PORTA | 01/11/2023 | 545 | Ricambi Legna
95003545 | PORTA | 01/11/2023 | 443 | Ricambi Legna
95003546 | KIT VETRO CERAMICO TONDO | 01/11/2023 | 627 | Ricambi Legna
95003547 | KIT ASSIEME FRONTALINO SUPERIORE | 01/11/2023 | 186 | Ricambi Legna
95003548 | KIT ASSIEME FRONTALINO INFERIORE | 01/11/2023 | 230 | Ricambi Legna
95003549 | KIT IMPUGNATURA MANIGLIA | 01/11/2023 | 84.5 | Ricambi Legna
95003550 | KIT ASSIEME FIANCO | 01/11/2023 | 508 | Ricambi Legna
95003558 | KIT VETRO FIANCO | 01/11/2023 | 700 | Ricambi Legna
95003562 | KIT PORTA | 01/11/2023 | 479 | Ricambi Legna
95003565 | KIT PARAPELLET | 01/11/2023 | 94 | Ricambi Legna
95003568 | KIT ASSIEME BRACIERE AUTOPULENTE | 01/11/2023 | 537 | Ricambi Legna
95003571 | KIT FIANCO SX LAMIERA | 01/11/2023 | 314 | Ricambi Legna
95003572 | KIT FIANCO DX LAMIERA | 01/11/2023 | 377 | Ricambi Legna
95003573 | KIT ASSIEME - TOP - LAMIERA | 01/11/2023 | 458 | Ricambi Legna
95003574 | KIT ASSIEME RIVESTIMENTO FRONTALE BIANCO | 01/11/2023 | 541 | Ricambi Legna
95003575 | KIT ASSIEME RIVESTIMENTO FRONTALE NERO | 01/11/2023 | 541 | Ricambi Legna
95003576 | KIT ASSIEME RIVESTIMENTO FRONTALE ROSSO | 01/11/2023 | 748 | Ricambi Legna
95003592 | KIT LAMIERA FIANCO SX | 01/11/2023 | 315 | Ricambi Legna
95003593 | KIT FIANCO DX LAMIERA | 01/11/2023 | 309 | Ricambi Legna
95003597 | KIT RIVESTIMENTO FRONTALE BIANCO | 01/11/2023 | 370 | Ricambi Legna
95003610 | KIT PARAPELLET | 01/11/2023 | 94 | Ricambi Legna
95003611 | KIT ASSIEME COPERCHIO PELLET | 01/11/2023 | 91.5 | Ricambi Legna
95003612 | KIT ASSIEME RIV. FRONT. CON TAPPO BIANCO | 01/11/2023 | 488 | Ricambi Legna
95003613 | KIT ASSIEME RIV. FRONT. CON TAPPO NERO | 01/11/2023 | 488 | Ricambi Legna
95003614 | KIT ASSIEME RIV. FRONT. CON TAPPO ROSSO | 01/11/2023 | 488 | Ricambi Legna
95003618 | KIT MANIGLIA | 01/11/2023 | 60 | Ricambi Legna
95003620 | KIT APRIMANIGLIA | 01/11/2023 | 45.5 | Ricambi Legna
95003623 | KIT ASSIEME RIV. FRONT. ARROTOND. ROSSO | 01/11/2023 | 767 | Ricambi Legna
95003644 | KIT TUBO RAME SCAMBIATORE PIASTRE | 01/11/2023 | 197 | Ricambi Legna
95003676 | KIT VENTILATORE CANALIZZAZIONE | 01/11/2023 | 574 | Ricambi Legna
95003680 | KIT SCHEDA PN100 A001 | 01/11/2023 | 404 | Ricambi Legna
95003684 | KIT CAVO FLAT | 01/11/2023 | 55 | Ricambi Legna
95003685 | KIT SCHEDA O047 | 01/11/2023 | 465 | Ricambi Legna
95003686 | KIT DISPLAY LCD | 01/11/2023 | 301 | Ricambi Legna
95003688 | KIT VENTILATORE TANGENZIALE L=300 MOT SX | 01/11/2023 | 309 | Ricambi Legna
95003700 | KIT BRACIERE GRIGLIATO | 01/11/2023 | 149 | Ricambi Legna
95003707 | KIT MOTORIDUTTORE 1.5RPM | 01/11/2023 | 258 | Ricambi Legna
95003711 | KIT TURBOLATORI COMPLETO TST 300 2S | 01/11/2023 | 260 | Ricambi Caldaie Indu
95003712 | KIT CORPO FINITO XC-K 400 | 01/11/2023 | 22191 | Ricambi Caldaie Indu
95003714 | KIT BRACIERE .IT 16,5 C | 01/11/2023 | 174 | Ricambi Legna
95003715 | KIT POMPA PQ90 7BAR V230/400-50HZ | 01/11/2023 | 585 | Ricambi Caldaie Indu
95003720 | KIT RISCALDATORE | 01/11/2023 | 803 | Ricambi Acciaio
95003721 | KIT PORTAUGELLO | 01/11/2023 | 1163 | Ricambi Acciaio
95003751 | KIT POMPA | 01/11/2023 | 486 | Ricambi Acciaio
95003757 | KIT TRASFORMATORE DI ACCENSIONE | 01/11/2023 | 260 | Ricambi Acciaio
95003758 | KIT APPARECCHIATURA COMANDO E CONTROLLO | 01/11/2023 | 296 | Ricambi Acciaio
95003788 | KIT TUBO RIEMPIMENTO | 01/11/2023 | 48 | Ricambi Gas
95003789 | KIT FOCOLARE CALANDRATO ELL 760+PIATTI | 01/11/2023 | 1916 | Ricambi Acciaio
95003790 | KIT TUBI 76.1 L=7600(20X) RIPARAZ.102473 | 01/11/2023 | 3557 | Ricambi Caldaie Indu
95003792 | KIT TERMINALE C.F. D.200 + GUARNIZIONE | 01/11/2023 | 148 | Ricambi Acciaio
95003793 | KIT RINFORZO CHIUSURA C.F. ESTERNA D.204 | 01/11/2023 | 30.5 | Ricambi Acciaio
95003799 | KIT FLUSSOSTATO MOD. ZV5 4-15 L/MIN | 01/11/2023 | 588 | Ricambi Caldaie Indu
95003800 | KIT TENUTE OLIO POMPA TMM 15200R | 01/11/2023 | 39.5 | Ricambi Caldaie Indu
95003801 | KIT PISTONE POMPA TMM 15200R | 01/11/2023 | 65 | Ricambi Caldaie Indu
95003802 | KIT VALVOLA COMPL. POMPA TMM 15200R | 01/11/2023 | 85.5 | Ricambi Caldaie Indu
95003803 | KIR RICAMBIO CORPO FINITO XC-K 1420 | 01/11/2023 | 58096 | Ricambi Acciaio
95003818 | KIT TRECCIA ECOLROPE 6S 12X16 (1ML) | 01/11/2023 | 73 | Ricambi Caldaie Indu
95003819 | KIT VERMICULITE COPERCHIO CORPO | 01/11/2023 | 31.5 | Ricambi Legna
95003820 | KIT TURBOLATORE POSTERIORE 28/32 KW | 01/11/2023 | 12 | Ricambi Legna
95003826 | KIT PORTA FRONTALE COMPLETA DI VETRO | 01/11/2023 | 423 | Ricambi Legna
95003827 | KIT PARTE FRONTALE ANTRACITE | 01/11/2023 | 192 | Ricambi Legna
95003829 | KIT TURBOL. COMPLETO TST 680/780/870 | 01/11/2023 | 785 | Ricambi Acciaio
95003830 | KIT SCHEDA CONFIGURATA UHYB | 01/11/2023 | 355 | Ricambi Climatizzato
95003831 | KIT RELE' SCHEDA I023 X CIRCOLATORE EL. | 01/11/2023 | 54.5 | Ricambi Legna
95003834 | KIT TRECCIA VETRO 12X22 185GR/M (2,5 ML) | 01/11/2023 | 67 | Ricambi Acciaio
95003835 | KIT TRECCIA VETRO 12X22 185GR/M (3 ML) | 01/11/2023 | 70.5 | Ricambi Acciaio
95003838 | KIT TRECCIA VETRO 12X22 185GR/M (5 ML) | 01/11/2023 | 103 | Ricambi Acciaio
95003842 | KIT SCHEDA ELETTRONICA C24 2.0 SIT | 01/11/2023 | 140 | Ricambi Gas
95003843 | KIT CENTRALINA | 01/11/2023 | 595 | Ricambi Caldaie Indu
95003844 | KIT GRUPPO GIUNZIONE | 01/11/2023 | 125 | Ricambi Caldaie Indu
95003845 | KIT TRASFORMATORE | 01/11/2023 | 330 | Ricambi Caldaie Indu
95003846 | KIT AVVIATORE | 01/11/2023 | 395 | Ricambi Caldaie Indu
95003847 | KIT INTERRUTTORE | 01/11/2023 | 42.5 | Ricambi Caldaie Indu
95003848 | KIT CAVO ALTA TENSIONE | 01/11/2023 | 273 | Ricambi Caldaie Indu
95003849 | KIT BOBINA | 01/11/2023 | 114 | Ricambi Caldaie Indu
95003850 | KIT FOTORESISTENZA FOTOCELLULA | 01/11/2023 | 107 | Ricambi Caldaie Indu
95003851 | KIT GRUPPO VALVOLE | 01/11/2023 | 588 | Ricambi Caldaie Indu
95003852 | KIT BOBINA | 01/11/2023 | 192 | Ricambi Caldaie Indu
95003853 | KIT POMPA | 01/11/2023 | 861 | Ricambi Caldaie Indu
95003854 | KIT GRUPPO VALVOLA | 01/11/2023 | 125 | Ricambi Caldaie Indu
95003855 | KIT FILTRO | 01/11/2023 | 108 | Ricambi Caldaie Indu
95003856 | KIT RUBINETTO DI CARICO | 01/11/2023 | 59 | Ricambi Gas
95003857 | KIT TURBOLATORI 50X1 L=2500 (70X) | 01/11/2023 | 4844 | Ricambi Caldaie Indu
95003858 | KIT MODULO ESP. AO 032-1BB40 | 01/11/2023 | 457 | Ricambi Caldaie Indu
95003859 | KIT FILTRO GAS DN100 | 01/11/2023 | 591 | Ricambi Caldaie Indu
95003860 | KIT CIRCOLATORE WILO PARA 25/8 | 01/11/2023 | 346 | Ricambi Solare
95003861 | GRUPPO RAMPA GAS DN80 | 01/11/2023 | 5860 | Ricambi Caldaie Indu
95003862 | KIT TUBO FUMI L=1197 TX-L 240 | 01/11/2023 | 59 | Ricambi Acciaio
95003863 | KIT TERMOSTATO DANFOSS JUMO EMF-1 | 01/11/2023 | 237 | Ricambi Caldaie Indu
95003864 | KIT TERMOSTATO SIC. DANFOSS JUMO ETH 70 | 01/11/2023 | 589 | Ricambi Caldaie Indu
95003865 | KIT PRESSOSTATO SIC. DANFOSS RT 30 AB | 01/11/2023 | 804 | Ricambi Caldaie Indu
95003866 | KIT GUARNIZIONE PASSO UOMO 390X290X35X7 | 01/11/2023 | 192 | Ricambi Caldaie Indu
95003867 | KIT GUARNIZIONE FIBRA VETRO D.28 L 4,8MT | 01/11/2023 | 68 | Ricambi Caldaie Indu
95003868 | KIT GUARNIZIONE PASSAMANO 100X150 2/R | 01/11/2023 | 96 | Ricambi Caldaie Indu
95003869 | KIT PLC VIPA MICRO M13-CCF0001 | 01/11/2023 | 970 | Ricambi Caldaie Indu
95003871 | KIT TRECCIA VETRO 16X21 230GR/M (1,5ML) | 01/11/2023 | 66.5 | Ricambi Acciaio
95003872 | KIT TRECCIA VETRO 16X21 230GR/M (2ML) | 01/11/2023 | 73 | Ricambi Acciaio
95003873 | KIT TRECCIA VETRO 16X21 230GR/M (2,5ML) | 01/11/2023 | 75 | Ricambi Acciaio
95003874 | KIT TRECCIA VETRO 16X21 230GR/M (3ML) | 01/11/2023 | 78.5 | Ricambi Acciaio
95003875 | KIT TRECCIA VETRO 16X21 230GR/M (4ML) | 01/11/2023 | 90.5 | Ricambi Acciaio
95003876 | KIT TRECCIA VETRO 16X21 230GR/M (5ML) | 01/11/2023 | 102 | Ricambi Acciaio
95003877 | KIT TRECCIA VETRO 16X21 230GR/M (6ML) | 01/11/2023 | 116 | Ricambi Acciaio
95003878 | KIT TRECCIA VETRO 16X21 230GR/M (7ML) | 01/11/2023 | 124 | Ricambi Acciaio
95003879 | KIT TRECCIA VETRO 16X21 230GR/M (8ML) | 01/11/2023 | 133 | Ricambi Acciaio
95003880 | KIT TRECCIA ECOLROPE 16X21 201GR/M (1ML) | 01/11/2023 | 73 | Ricambi Acciaio
95003881 | KIT TRECCIA ECOLR. 16X21 201GR/M (1,5ML) | 01/11/2023 | 90.5 | Ricambi Acciaio
95003882 | KIT TRECCIA ECOLROPE 16X21 201GR/M (2ML) | 01/11/2023 | 102 | Ricambi Acciaio
95003883 | KIT TRECCIA ECOLR. 16X21 201GR/M(2,5ML) | 01/11/2023 | 116 | Ricambi Acciaio
95003884 | KIT TRECCIA ECOLROPE 16X21 201GR/M (3ML) | 01/11/2023 | 127 | Ricambi Acciaio
95003885 | KIT TRECCIA ECOLR. 16X21 201GR/M (3,5ML) | 01/11/2023 | 140 | Ricambi Acciaio
95003886 | KIT TRECCIA ECOLROPE 16X21 201GR/M (4ML) | 01/11/2023 | 155 | Ricambi Acciaio
95003887 | KIT TRECCIA ECOLROPE 16X21 201GR/M (5ML) | 01/11/2023 | 182 | Ricambi Acciaio
95003888 | KIT TRECCIA ECOLROPE 16X21 201GR/M (6ML) | 01/11/2023 | 205 | Ricambi Acciaio
95003889 | KIT TRECCIA ECOLROPE 16X21 201GR/M (7ML) | 01/11/2023 | 232 | Ricambi Acciaio
95003890 | KIT TRECCIA VETRO 17X22 320GR/M (1,5ML) | 01/11/2023 | 75 | Ricambi Acciaio
95003891 | KIT TRECCIA VETRO 17X22 320GR/M (2ML) | 01/11/2023 | 84.5 | Ricambi Acciaio
95003892 | KIT TRECCIA VETRO 17X22 320GR/M (2,5ML) | 01/11/2023 | 93.5 | Ricambi Acciaio
95003893 | KIT TRECCIA VETRO 17X22 320GR/M (3ML) | 01/11/2023 | 102 | Ricambi Acciaio
95003894 | KIT TRECCIA VETRO 17X22 320GR/M (3,5ML) | 01/11/2023 | 113 | Ricambi Acciaio
95003895 | KIT TRECCIA VETRO 17X22 320GR/M (4ML) | 01/11/2023 | 121 | Ricambi Acciaio
95003896 | KIT TRECCIA VETRO 17X22 320GR/M (5ML) | 01/11/2023 | 140 | Ricambi Acciaio
95003897 | KIT TRECCIA VETRO 17X22 320GR/M (6ML) | 01/11/2023 | 157 | Ricambi Acciaio
95003898 | KIT TRECCIA VETRO 17X22 320GR/M (7ML) | 01/11/2023 | 176 | Ricambi Acciaio
95003899 | KIT TRECCIA VETRO 17X22 320GR/M (8ML) | 01/11/2023 | 193 | Ricambi Acciaio
95003900 | KIT GUARNIZIONI SCAMBIATORE COMPLE (4X) | 01/11/2023 | 40.5 | Ricambi Legna
95003901 | KIT CAVO RILEVAZIONE | 01/11/2023 | 81.5 | Ricambi Caldaie Indu
95003902 | KIT DEFLETTORE INTERNO 10-14 KW | 01/11/2023 | 65 | Ricambi Legna
95003903 | KIT TURBOLATORE 50X1 L=2500 | 01/11/2023 | 85.5 | Ricambi Caldaie Indu
95003904 | KIT RELE' FINDER TYPE 40.52 230 VAC | 01/11/2023 | 70.5 | Ricambi Legna
95003905 | KIT TEMPORIZZATORE FINDER 80.11 230V | 01/11/2023 | 127 | Ricambi Legna
95003906 | KIT CAMERA FUMO INOXIA 800/1000 | 01/11/2023 | 1007 | Ricambi Acciaio
95003907 | KIT PRESSACAVO CONICO PG7+DADO PG7 | 01/11/2023 | 5.5 | Ricambi Legna
95003908 | KIT COPERCHIO NERO ABS PSS 300 | 01/11/2023 | 48 | Ricambi Solare
95003909 | KIT GRIGLIA BARROTTI L=275 AISI 310S | 01/11/2023 | 128 | Ricambi Legna
95003910 | KIT FLANGIA VENTILATORE AACO ST60M | 01/11/2023 | 93.5 | Ricambi Legna
95003912 | KIT BLOCCA COCLEA IDRO | 01/11/2023 | 52.5 | Ricambi Legna
95003913 | KIT VALVOLA SIC. 300-H2 DN20/40 4,9BAR | 01/11/2023 | 947 | Ricambi Caldaie Indu
95003914 | KIT BRUCIATORE MAX 4 R 29 LN | 01/11/2023 | 994 | Ricambi Caldaie Indu
95003915 | KIT PIASTRA ANTERIORE FOCOLARE K OIL GT | 01/11/2023 | 62 | Ricambi Caldaie Indu
95003916 | KIT SCHEDA M MOTORIZZATO | 01/11/2023 | 54.5 | Ricambi Legna
95003917 | KIT SENSORE DI LIVELLO M MOTORIZZATO | 01/11/2023 | 183 | Ricambi Legna
95003918 | KIT GRUPPO MOTORE TURBINA M MOTORIZZATO | 01/11/2023 | 496 | Ricambi Legna
95003919 | KIT PRESSOSTATO 2-5,5 BAR | 01/11/2023 | 103 | Ricambi Caldaie Indu
95003920 | KIT ECONOMIZZATORE INT. 5000 LT/H ESTR | 01/11/2023 | 4591 | Ricambi Caldaie Indu
95003923 | GRUPPO PREMISTOPPA SPIRA-TROL DN15-20-25 | 01/11/2023 | 320 | Ricambi Caldaie Indu
95003924 | CONVERSIONE MICRO-PAC NANO-PAC CABLATO | 01/11/2023 | 2521 | Ricambi Caldaie Indu
95003926 | KIT SONDA PT1000 2FILI D.60 L=200 | 01/11/2023 | 89.5 | Ricambi Legna
95003927 | KIT FILTRO A Y GHISA FLANGIATO DN32 PN16 | 01/11/2023 | 93.5 | Ricambi Caldaie Indu
95003928 | KIT SONDA LWL PED COMPLETA SPIRAX LP40 | 01/11/2023 | 1042 | Ricambi Caldaie Indu
95003929 | KIT MOTORE ARIE LAWOOD | 01/11/2023 | 143 | Ricambi Legna
95003930 | KIT SONDA LAMBDA | 01/11/2023 | 524 | Ricambi Legna
95003931 | KIT CAVI MOTORI ARIE | 01/11/2023 | 52.5 | Ricambi Legna
95003933 | KIT PIASTRA ANTERIORE ELL 1100/1320 | 01/11/2023 | 1218 | Ricambi Acciaio
95003934 | KIT TUBO FUMI L=2214 ELL 1320 | 01/11/2023 | 116 | Ricambi Acciaio
95003935 | KIT CASSETTO CENERE VERNICIATO TESI 10 | 01/11/2023 | 43.5 | Ricambi Legna
95003937 | KIT ASSIEME FINITO TOP .IT AQ 15 | 01/11/2023 | 217 | Ricambi Legna
95003938 | KIT SCHEDA PROGR. KONW 50 | 01/11/2023 | 271 | Ricambi Gas
95003939 | KIT SCHEDA PROGR. KONW 65 | 01/11/2023 | 271 | Ricambi Gas
95003940 | KIT SCHEDA PROGR. KONW 75 | 01/11/2023 | 271 | Ricambi Gas
95003941 | KIT SCHEDA PROGR. KONW 95 | 01/11/2023 | 271 | Ricambi Gas
95003942 | KIT SCHEDA PROGR. KONW 100 | 01/11/2023 | 271 | Ricambi Gas
95003943 | KIT SCHEDA PROGR. KONW 115 | 01/11/2023 | 271 | Ricambi Gas
95003944 | KIT SCHEDA PROGR. KONW 150 | 01/11/2023 | 271 | Ricambi Gas
95003945 | KIT ECONOMIZZATORE ESTRAIBILE 800 LT/H | 01/11/2023 | 1392 | Ricambi Caldaie Indu
95003946 | KIT ELETTRODO DI RILEVAZIONE | 01/11/2023 | 21 | Ricambi Gas
95003947 | KIT SCHEDA R24 SIT | 01/11/2023 | 133 | Ricambi Gas
95003948 | KIT SCHEDA R35 SIT | 01/11/2023 | 133 | Ricambi Gas
95003949 | KIT TENUTA MECCANICA 433.01 | 01/11/2023 | 557 | Ricambi Caldaie Indu
95003950 | KIT GUARNIZIONE 400.01 | 01/11/2023 | 102 | Ricambi Caldaie Indu
95003951 | KIT GUARNIZIONE 400.03 | 01/11/2023 | 62 | Ricambi Caldaie Indu
95003952 | KIT CUSCINETTO 321.01 | 01/11/2023 | 113 | Ricambi Caldaie Indu
95003953 | KIT CUSCINETTO 321.02 | 01/11/2023 | 113 | Ricambi Caldaie Indu
95003954 | KIT SERIE BADERNA 461.01 | 01/11/2023 | 139 | Ricambi Caldaie Indu
95003956 | KIT SCHEDA CONTROLLO BRUCIATORE PELLET | 01/11/2023 | 236 | Ricambi Legna
95003957 | KIT POMPA CDX/I 70/106 60HZ EBARA | 01/11/2023 | 898 | Ricambi Caldaie Indu
95003959 | KIT PIASTRINA DI COMUNE L40 RAME | 01/11/2023 | 59 | Ricambi Caldaie Indu
95003960 | KIT CONVOGLIATORE ESPULSIONE FUMI | 01/11/2023 | 41.5 | Ricambi Legna
95003962 | KIT GUARNIZIONE | 01/11/2023 | 106 | Ricambi Caldaie Indu
95003964 | KIT SCHERMO E GUARNIZIONE | 01/11/2023 | 157 | Ricambi Caldaie Indu
95003965 | KIT VALVOLA DEVIATRICE FULLPA66 | 01/11/2023 | 71 | Ricambi Gas
95003966 | KIT GRUPPO MOTORE PELLEXIA 250 | 01/11/2023 | 2538 | Ricambi Legna
95003967 | KIT FLANGIA CLAPET ARIA BRUCIATORE | 01/11/2023 | 54.5 | Ricambi Legna
95003969 | KIT BACINELLA LAMIX-LAWOOD | 01/11/2023 | 259 | Ricambi Legna
95003973 | KIT RUBINETTO A SFERA CON LEVA M/F 1" | 01/11/2023 | 51 | Ricambi Caldaie Indu
95003981 | KIT SCARICATORE COND. FT14-4.5 1" PN16 | 01/11/2023 | 1106 | Ricambi Caldaie Indu
95003983 | KIT MOTORE PARA MS/6-50/SCA-12/#UNI | 01/11/2023 | 325 | Ricambi Gas
95003985 | KIT TERMOSTATO JUMO 115 L=3000 602031-80 | 01/11/2023 | 229 | Ricambi MODULEX
95003988 | KIT FLUSSOSTATO V4-2-U-V ATTACCO M 1"1/2 | 01/11/2023 | 1652 | Ricambi Caldaie Indu
95003989 | KIT CBL TRASF.ACC.-VG DUNGS (L=142) | 01/11/2023 | 50 | Ricambi MODULEX
95003990 | KIT CBL TRASF.ACC.-VG DUNGS (L=77) | 01/11/2023 | 42.5 | Ricambi MODULEX
95003994 | KIT CBL COLL.BUS SCHEDA/SCHEDA (L=12) | 01/11/2023 | 10.9 | Ricambi MODULEX
95003995 | KIT ANODO D.22X230 TAPPO 3/4" OEMMEPI | 01/11/2023 | 187 | Ricambi Solare
95003996 | KIT CONNESSIONE CALDAIA (1° CALDAIA) | 01/11/2023 | 283 | Ricambi Gas
95003997 | KIT CONNESSIONE CALDAIA (2° CALDAIA) | 01/11/2023 | 283 | Ricambi Gas
95003998 | KIT CONNESSIONE CALDAIA (3° CALDAIA) | 01/11/2023 | 283 | Ricambi Gas
95004001 | KIT VALVOLA SIC. DN25/40 PN16 5,8BAR ARI | 01/11/2023 | 870 | Ricambi Caldaie Indu
95004002 | KIT 4 GOMMINI PARACOLPI | 01/11/2023 | 52.5 | Ricambi Legna
95004003 | KIT RAMPA GAS VGD 100 - FD 122 | 01/11/2023 | 6414 | Ricambi Caldaie Indu
95004004 | KIT ADATTATORE BRUCIATORE DN100-80 L=50 | 01/11/2023 | 602 | Ricambi Caldaie Indu
95004005 | KIT ADATTATORE BRUCIATORE DN80 -2" L=300 | 01/11/2023 | 272 | Ricambi Caldaie Indu
95004006 | KIT VALV.REG.SPIRA-TROLL LL33 DN15 0-10V | 01/11/2023 | 3926 | Ricambi Caldaie Indu
95004007 | KIT MANTELLO 300/50 RAL 2004 BISER 300 | 01/11/2023 | 217 | Ricambi Caldaie Indu
95004008 | KIT STRATOS 40/1-4 PN6/10 MODUL | 01/11/2023 | 1746 | Ricambi MODULEX
95004009 | KIT STRATOS 40/1-8 PN6/10 MODUL | 01/11/2023 | 1914 | Ricambi MODULEX
95004010 | KIT STRATOS 40/1-12 PN6/10 MODUL | 01/11/2023 | 2255 | Ricambi MODULEX
95004011 | KIT STRATOS 65/1-12 PN6/10 MODUL | 01/11/2023 | 4105 | Ricambi MODULEX
95004012 | KIT STRATOS 100/1-12 PN10 MODUL | 01/11/2023 | 6151 | Ricambi MODULEX
95004014 | KIT MODULO WIFI UNICAL | 01/11/2023 | 62 | Ricambi Gas
95004015 | KIT FLUSSOSTATO PALETTA INAIL | 01/11/2023 | 220 | Ricambi MODULEX
95004016 | KIT SONDA PT1000 | 01/11/2023 | 84.5 | Ricambi Solare
95004018 | KIT MODULO GESTIONE ZONE OT | 01/11/2023 | 195 | Ricambi Gas
95004019 | KIT SIM-CRONO P ITALIA | 01/11/2023 | 174 | Ricambi Gas
95004020 | KIT MODULO WI-FI GWAY | 01/11/2023 | 198 | Ricambi Gas
95004021 | KIT SONDA PUFFER | 01/11/2023 | 34 | Ricambi Solare
95004022 | KIT CRONOTERMOSTATO C/F WF KTSMART | 01/11/2023 | 503 | Ricambi Gas
95004023 | KIT MULTIFUNZIONE SHC NEUTRO | 01/11/2023 | 225 | Ricambi MODULEX
95004024 | KIT COMANDO REMOTO TOUCHSCREEN N | 01/11/2023 | 758 | Ricambi Pompe Calore
95004025 | KIT RESISTENZA 2KW MONOFASE ATT. 1"1/2 | 01/11/2023 | 701 | Ricambi Solare
95004026 | KIT RESISTENZA 2,5KW MONOFASE ATT. 1"1/2 | 01/11/2023 | 704 | Ricambi Solare
95004027 | KIT RESISTENZA 3KW TRIFASE ATT. 1"1/2 | 01/11/2023 | 970 | Ricambi Solare
95004028 | KIT RESISTENZA 4,5KW TRIFASE ATT. 1"1/2 | 01/11/2023 | 989 | Ricambi Solare
95004029 | KIT RESISTENZA 6KW TRIFASE ATT. 1"1/2 | 01/11/2023 | 1057 | Ricambi Solare
95004030 | KIT RESISTENZA 7,5KW TRIFASE ATT. 1"1/2 | 01/11/2023 | 1070 | Ricambi Solare
95004031 | KIT RESISTENZA 9KW TRIFASE ATT. 1"1/2 | 01/11/2023 | 1270 | Ricambi Solare
95004032 | KIT CRONO ARIEL OT WIRELESS WIFI+GATEWAY | 01/11/2023 | 452 | Ricambi Gas
95004033 | KIT CRONO KXEASY | 01/11/2023 | 174 | Ricambi Gas
95004035 | KIT TURBOLATORE L=250 TRISTAR 80-125 N1 | 01/11/2023 | 50 | Ricambi Acciaio
95004036 | KIT TURBOLATORE L=400 TRISTAR 215/870 N1 | 01/11/2023 | 54.5 | Ricambi Acciaio
95004037 | KIT TURBOLATORE L=600 TRISTAR 150 N1 | 01/11/2023 | 59 | Ricambi Acciaio
95004038 | KIT ASTA PORTASCOVOLO D.10 L.900 | 01/11/2023 | 59 | Ricambi Acciaio
95004039 | KIT SCHEDA PROGRAMMATA UC 33.4 | 01/11/2023 | 134 | Ricambi Gas
95004043 | KIT PARAFIAMMA .IT AISI 304 | 01/11/2023 | 26.5 | Ricambi Legna
95004044 | KIT TUBO ESA BAHR'UNO/12 3000 (1 PZ) | 01/11/2023 | 119 | Ricambi Caldaie Indu
95004045 | KIT TUBO ESA BAHR'UNO/12 3000 (86 PZ) | 01/11/2023 | 8371 | Ricambi Caldaie Indu
95004046 | KIT MANOMETRO | 01/11/2023 | 17.4 | Ricambi Caldaie Indu
95004047 | KIT ASSIEME FOCOLARE ELL1100 | 01/11/2023 | 2393 | Ricambi Acciaio
95004048 | KIT TUBO FUMI L=1874 TRISTAR 1000 | 01/11/2023 | 160 | Ricambi Acciaio
95004049 | KIT SONDA CP40 | 01/11/2023 | 1985 | Ricambi Caldaie Indu
95004050 | KIT PORTA COMPLETA TRISTAR 3G 2300 | 01/11/2023 | 5449 | Ricambi Acciaio
95004051 | KIT ELETTRODO SPK 1000 | 01/11/2023 | 242 | Ricambi Acciaio
95004052 | KIT VENTILATORE SPK 1000 | 01/11/2023 | 6698 | Ricambi Acciaio
95004053 | KIT CAVO ELETTRODO RILEVAZIONE | 01/11/2023 | 73 | Ricambi Acciaio
95004054 | KIT SCHEDA BMM SPK 1000 | 01/11/2023 | 284 | Ricambi Acciaio
95004055 | KIT CENTRALINA HSCP COLOR | 01/11/2023 | 393 | Ricambi Acciaio
95004056 | KIT CERNIERA SUP. PORTA ESTERNA | 01/11/2023 | 14.5 | Ricambi Legna
95004057 | KIT CABLAGGIO SR - TL MOD. 2-8 (MCF) | 01/11/2023 | 41.5 | Ricambi MODULEX
95004059 | KIT ISOL. CAMERA COMB. T-3G 2300 | 01/11/2023 | 240 | Ricambi Caldaie Indu
95004060 | KIT POMPA EBARA EVMSG3_23F5_2,2KW | 01/11/2023 | 1813 | Ricambi Caldaie Indu
95004118 | KIT PASSO TESTA 220X320 H=80 TIPO 8 | 01/11/2023 | 501 | Ricambi Caldaie Indu
95004119 | KIT TESTATA CONDENSAZIONE VAPORE DN150 | 01/11/2023 | 308 | Ricambi Caldaie Indu
95004120 | KIT CARTER ARIA AMBIENTE 28KW | 01/11/2023 | 41.5 | Ricambi Legna
95004121 | KIT CONV. PROF/MODB TCP SLAVE HD67612-A1 | 01/11/2023 | 1129 | Ricambi Caldaie Indu
95004123 | KIT GRUPPO NTT 50-160/01 U5A MOT.132 | 01/11/2023 | 5511 | Ricambi Caldaie Indu
95004124 | KIT VALV.SIC.1" 6,5BAR CERT.PED | 01/11/2023 | 242 | Ricambi Caldaie Indu
95004125 | KIT ELETTRODO DS TBL | 01/11/2023 | 16.1 | Ricambi Caldaie Indu
95004126 | KIT ELETTRODO SN TBL | 01/11/2023 | 16.1 | Ricambi Caldaie Indu
95004127 | KIT TRASF.RE 10/30 230/50 CM SP4I | 01/11/2023 | 99.5 | Ricambi Caldaie Indu
95004128 | KIT AP.RA SIEMENS LMO 44.255C2 | 01/11/2023 | 161 | Ricambi Caldaie Indu
95004129 | KIT FOTO SIEMENS QRB1B L=700 | 01/11/2023 | 51 | Ricambi Caldaie Indu
95004130 | KIT POMPA SUNTEC AJV4 AC1000 4P | 01/11/2023 | 285 | Ricambi Caldaie Indu
95004131 | KIT GIUNTO ALLUMINIO D=11 | 01/11/2023 | 27 | Ricambi Caldaie Indu
95004132 | KIT GIUNTO ALLUMINIO D=10 | 01/11/2023 | 27 | Ricambi Caldaie Indu
95004133 | KIT PARASTRAPPO GOMMA 40 | 01/11/2023 | 13.4 | Ricambi Caldaie Indu
95004134 | KIT PARASTRAPPO GOMMA 40 TBL | 01/11/2023 | 14.8 | Ricambi Caldaie Indu
95004135 | KIT E.V. SCEM VE140CR 230/50-60 | 01/11/2023 | 102 | Ricambi Caldaie Indu
95004136 | KIT E.V. SCEM VE131 IV KT09 50HZ | 01/11/2023 | 48.5 | Ricambi Caldaie Indu
95004137 | KIT GUARNIZ. FLANGIA AT.CO TBG 85 | 01/11/2023 | 28.5 | Ricambi Caldaie Indu
95004138 | KIT TUBO FUMI BAHR 12 3000 RIF.101073 | 01/11/2023 | 54 | Ricambi Caldaie Indu
95004139 | KIT GR. BRACIERE AUTOP. 20-24 C/RASCH | 01/11/2023 | 522 | Ricambi Legna
95004140 | KIT REGOLATORE LIVELLO CONDUTTIVO MMT230 | 01/11/2023 | 1108 | Ricambi Caldaie Indu
95004141 | KIT TELECOMANDO STUFA PELLET | 01/11/2023 | 14.5 | Ricambi Legna
95004142 | KIT TIRANTE CEMENTO MULTIINOX-SPK | 01/11/2023 | 56 | Ricambi Acciaio
95004143 | KIT INVERTER INVT GD20-EU 4KW | 01/11/2023 | 1026 | Ricambi Caldaie Indu
95004144 | KIT CRONOTERMOSTATO RCH | 01/11/2023 | 292 | Ricambi Gas
95004147 | KIT VENTILATORE CENTRIFUGO | 01/11/2023 | 282 | Ricambi Legna
95004157 | KIT VENTILATORE TANGENZ. + PROT. TERM. | 01/11/2023 | 163 | Ricambi Legna
95004167 | KIT COLLETTORE MANDATA MDX EXT 8M 900 | 01/11/2023 | 739 | Ricambi MODULEX
95004171 | KIT COLLETTORE RITORNO MDX EXT 8M 900 | 01/11/2023 | 695 | Ricambi MODULEX
95004172 | KIT TERMOSTATO INTERNO QUADRO EZM 091282 | 01/11/2023 | 73.5 | Ricambi Caldaie Indu
95004173 | KIT PANN.SUP.POST. SX XC-K 200 | 01/11/2023 | 290 | Ricambi Acciaio
95004174 | KIT CRONO POD OT WIRELESS WIFI+GATEWAY | 01/11/2023 | 452 | Ricambi Gas
95004175 | KIT ASSIEME TAPPO LAMIERA | 01/11/2023 | 97 | Ricambi Legna
95004177 | KIT CAVO L.3MT + WIELAND CABL. | 01/11/2023 | 22 | Ricambi Caldaie Indu
95004178 | KIT CAVO PER ENCODER L.3MT CABL. | 01/11/2023 | 22 | Ricambi Caldaie Indu
95004179 | KIT TESTA LG400 GPL C/ELETTR.PREMON. | 01/11/2023 | 608 | Ricambi Caldaie Indu
95004182 | KIT TELECOMANDO ARDE | 01/11/2023 | 44.5 | Ricambi Legna
95004183 | KIT CENTRALINA SOLARE DIGISOL PLUS | 01/11/2023 | 725 | Ricambi Solare
95004187 | KIT SCHEDA BMM SPK 300 FASCO | 01/11/2023 | 290 | Ricambi Acciaio
95004189 | KIT SCHEDA BMM SPK 500 FASCO | 01/11/2023 | 298 | Ricambi Acciaio
95004192 | KIT PRESSOSTATO 4-15 BAR (B01D) | 01/11/2023 | 80.5 | Ricambi Caldaie Indu
95004193 | KIT QUADRO EL.MAXI 60 3FNT | 01/11/2023 | 990 | Ricambi Caldaie Indu
95004194 | KIT FLUSSOMETRO D.22X1" | 01/11/2023 | 142 | Ricambi Solare
95004195 | KIT ELETTRODO ACCENSIONE | 01/11/2023 | 156 | Ricambi Caldaie Indu
95004196 | KIT CAVO ACCENSIONE | 01/11/2023 | 190 | Ricambi Caldaie Indu
95004197 | KIT VENTILATORE LN EVDC NG40 M630 | 01/11/2023 | 336 | Ricambi MODULEX
95004199 | KIT FIANCO SX RODI 8-10C BIANCO | 01/11/2023 | 206 | Ricambi Legna
95004200 | KIT FIANCO DX RODI 8-10C BIANCO | 01/11/2023 | 206 | Ricambi Legna
95004201 | KIT BOCCAGLIO PELLEXIA 250 | 01/11/2023 | 7280 | Ricambi Legna
95004202 | KIT VERMICULITE COPERCHIO SUPER. 20-24 | 01/11/2023 | 51.5 | Ricambi Legna
95004203 | KIT CASSETTO CENERE 9 | 01/11/2023 | 129 | Ricambi Caldaie Indu
95004204 | KIT CASSETTO CENERE 10 12/13C | 01/11/2023 | 232 | Ricambi Legna
95004205 | KIT ISOLANTE ANTER. PIETRA LENIADENS | 01/11/2023 | 22 | Ricambi Legna
95004206 | KIT FIANCO DX SX 1004X383 | 01/11/2023 | 150 | Ricambi Legna
95004207 | KIT ATTUATORE+TERMOFUS. SCHISCHEK EXMAX | 01/11/2023 | 8199 | Ricambi Caldaie Indu
95004208 | KIT SCUOTITORE LAMIX-LAWOOD | 01/11/2023 | 464 | Ricambi Legna
95004209 | KIT CABLAGGIO CONN. 16P F SERVIZI | 01/11/2023 | 250 | Ricambi Legna
95004216 | KIT CONSOLE PT047 | 01/11/2023 | 406 | Ricambi Legna
95004218 | KIT DISTANZIALE MOTORIDUTTORE | 01/11/2023 | 37.5 | Ricambi Legna
95004227 | KIT PIASTRINA DISPLAY | 01/11/2023 | 65 | Ricambi Legna
95004234 | KIT SPORTELLO LATERALE | 01/11/2023 | 130 | Ricambi Legna
95004247 | KIT VALVOLA DEVIATRICE SFB-3 M 1-1/4" | 01/11/2023 | 343 | Ricambi Solare
95004248 | KIT MISCELATORE G 1" | 01/11/2023 | 256 | Ricambi Solare
95004249 | KIT VALVOLA SFIATO 1" AUTOM. VERT. OT | 01/11/2023 | 33 | Ricambi Solare
95004252 | KIT SCHIEN.+FRONT.INCASSO-VISTA VERN | 01/11/2023 | 1442 | Ricambi Solare
95004253 | KIT RACCORDO SONDA GLOBALE HP_QOR | 01/11/2023 | 34 | Ricambi Solare
95004254 | KIT PANNELLO SERIGR. WALL WIESBERG | 01/11/2023 | 31 | Ricambi Gas
95004255 | KIT SONDA LP21 L=900 | 01/11/2023 | 2458 | Ricambi Caldaie Indu
95004256 | KIT SONDA PT100 1/2" 4-20MA D.6 L=114 | 01/11/2023 | 175 | Ricambi Caldaie Indu
95004257 | KIT VALVOLA SIC.G14/L G1/2-G1 5,4BAR | 01/11/2023 | 354 | Ricambi Caldaie Indu
95004258 | KIT POMPA GRUNDFOSS CR10-20 7,5KW | 01/11/2023 | 7803 | Ricambi Caldaie Indu
95004259 | KIT VALVOLA SIC.G14/L G1/2-G1 20BAR | 01/11/2023 | 428 | Ricambi Caldaie Indu
95004260 | KIT VALV.PNEUM. DN32PN25 KE73 PPSUSS-2-N | 01/11/2023 | 5360 | Ricambi Caldaie Indu
95004261 | KIT INVERTER INVT GD20-EU 7,5KW | 01/11/2023 | 1148 | Ricambi Caldaie Indu
95004262 | KIT PLC SIEMENS 6ES7314-6EH04-0AB0 | 01/11/2023 | 7746 | Ricambi Caldaie Indu
95004263 | KIT MOD. ESP. DI/DO 6ES7323-1BL00-0AA0 | 01/11/2023 | 1796 | Ricambi Caldaie Indu
95004264 | KIT MOD. ESP. AI 6ES7331-7KF02-0AB0 | 01/11/2023 | 3336 | Ricambi Caldaie Indu
95004265 | KIT MOD. ESP. AI/AO 6ES7335-7HG02-0AB0 | 01/11/2023 | 3368 | Ricambi Caldaie Indu
95004267 | KIT SCHEDA COMPLE R 2S 20/24/34 | 01/11/2023 | 791 | Ricambi Legna
95004268 | KIT MOTORIDUTTORE PELLET CON ENCODER | 01/11/2023 | 184 | Ricambi Legna
95004269 | KIT CAVO ENCODER MOTORE PELLET | 01/11/2023 | 19.6 | Ricambi Legna
95004270 | KIT SCHEDA PROGRAMMATA RUNA/RODI 8 | 01/11/2023 | 189 | Ricambi Legna
95004272 | KIT PLC ALLEN BRADLEY 1766-L32BXBA | 01/11/2023 | 2246 | Ricambi Caldaie Indu
95004273 | KIT MODULO ESP. DO 1762-OB16 | 01/11/2023 | 578 | Ricambi Caldaie Indu
95004274 | KIT MODULO ESP. DI 1762-IQ16 | 01/11/2023 | 478 | Ricambi Caldaie Indu
95004275 | KIT MODULO ESP. AI 1762-IF4 | 01/11/2023 | 798 | Ricambi Caldaie Indu
95004276 | KIT MODULO ESP. AO 1762-OF4 | 01/11/2023 | 752 | Ricambi Caldaie Indu
95004277 | KIT MODULO ESP. AI RES. 1762-IR4 | 01/11/2023 | 1107 | Ricambi Caldaie Indu
95004289 | KIT STAFFA SUPERIORE SERBATOIO DX 26-30 | 01/11/2023 | 87 | Ricambi Legna
95004290 | KIT STAFFA SUPERIORE SERBATOIO SX 26-30 | 01/11/2023 | 110 | Ricambi Legna
95004353 | KIT VETRO CERAMICO 271X340 SP.4 17 | 01/11/2023 | 111 | Ricambi Legna
95004366 | KIT VETRO CURVO MAGIC 17 DOPPIA PORTA | 01/11/2023 | 341 | Ricambi Legna
95004381 | KIT RONDELLA DI SPESSORAMENTO 28X16X0,3 | 01/11/2023 | 4.15 | Ricambi Legna
95004385 | KIT COCLEA STUFE PER BRONZINE †ÿ16 | 01/11/2023 | 48.5 | Ricambi Legna
95004387 | KIT PORTA COMPLETA | 01/11/2023 | 219 | Ricambi Legna
95004394 | KIT FIANCO 20-24 DP BORDEAUX | 01/11/2023 | 280 | Ricambi Legna
95004397 | KIT GRUPPO OTMA !DEA ECO CS 28 PLUS AM | 01/11/2023 | 549 | Ricambi Gas
95004398 | KIT GRUPPO OTMA !DEA ECO CS 24 PLUS AM | 01/11/2023 | 543 | Ricambi Gas
95004399 | KIT VALVOLA A 3 VIE | 01/11/2023 | 293 | Ricambi Legna
95004400 | KIT CIRCOLATORE STRATOS D80/1-12 PN10 | 01/11/2023 | 12121 | Ricambi Acciaio
95004401 | KIT MOTORE EL. VALVOLA C.P. DN40 | 01/11/2023 | 975 | Ricambi Caldaie Indu
95004403 | KIT ELETTROCO ACC. WK40/WK50 ZMH-3LN | 01/11/2023 | 168 | Ricambi Caldaie Indu
95004404 | KIT PROLUNGA ASTA D.8 L.550 | 01/11/2023 | 32 | Ricambi Legna
95004405 | KIT PORTASCOVOLO D.8 L.600 | 01/11/2023 | 34 | Ricambi Legna
95004406 | KIT TURBOLATORE ELICA L=902 | 01/11/2023 | 26 | Ricambi Legna
95004566 | KIT CAVO FLAT PANNELLO EVO | 01/11/2023 | 50.5 | Ricambi Legna
95004591 | KIT CERNIERA SUP.ESTERNA PORTA | 01/11/2023 | 35.5 | Ricambi Legna
95004621 | KIT CABLAGGIO VG DUNGS GB057 230V L=110 | 01/11/2023 | 48.5 | Ricambi MODULEX
95004622 | KIT CANDELA CERAM. 230V 300W S/F | 01/11/2023 | 121 | Ricambi Legna
95004623 | KIT GRUPPO 3 VIE IN OTTONE | 01/11/2023 | 196 | Ricambi Legna
95004624 | KIT GRUPPO IN OTTONE + RUBINETTO CARICO | 01/11/2023 | 208 | Ricambi Legna
95004647 | KIT BASE Q.E. LAMIX 34 MAGGIORATO | 01/11/2023 | 60 | Ricambi Legna
95004649 | KIT POMPA WILO | 01/11/2023 | 428 | Ricambi Gas
95004659 | KIT PORTA FINITA MODAL 105/186 CEMENTATA | 01/11/2023 | 1116 | Ricambi Acciaio
95004660 | KIT SCHEDA DISPLAY REB. VER.3.3 | 01/11/2023 | 206 | Ricambi Legna
95004661 | KIT VALVOLA SICUREZZA 3/4" 1" (GV) | 01/11/2023 | 2250 | Ricambi Caldaie Indu
95004664 | KIT SCHEDA BMM MODULEX 100-350 SIT | 01/11/2023 | 382 | Ricambi MODULEX
95004667 | KIT SCHEDA BMM MODULEX 440-1500 SIT | 01/11/2023 | 382 | Ricambi MODULEX
95004668 | KIT BOCCOLA SCORRIMENTO ALBERO COCLEA | 01/11/2023 | 8.3 | Ricambi Legna
95004669 | KIT PANNELLO COMANDI STD ASPIRAZ. MODUL | 01/11/2023 | 781 | Ricambi Legna
95004670 | KIT COPERCHIO NERO PST D.990 H.70 | 01/11/2023 | 98 | Ricambi Legna
95004671 | KIT COLLETTORE OTMA ALL PUMPS | 01/11/2023 | 206 | Ricambi Gas
95004672 | KIT COLLETTORE MANDATA MODULEX EXT 200 | 01/11/2023 | 1566 | Ricambi MODULEX
95004673 | KIT COLLETTORE RITORNO MODULEX EXT 200 | 01/11/2023 | 1368 | Ricambi MODULEX
95004674 | KIT ASS. MANOVELLA BRAC. AUTOP. C/SPINA | 01/11/2023 | 36.5 | Ricambi Legna
95004675 | KIT BIELLA PULIZIA BRACIERE PIEGATA | 01/11/2023 | 25 | Ricambi Legna
95004676 | KIT SCHEDA BMM PANNELLO COM.ACCIAIO | 01/11/2023 | 308 | Ricambi Acciaio
95004677 | KIT SCHEDA BCM PANNELLO COM.ACCIAIO | 01/11/2023 | 335 | Ricambi Acciaio
95004678 | KIT CUFFIA PANNELLO ELETTRICO RAL9011 | 01/11/2023 | 51.5 | Ricambi Acciaio
95004679 | KIT CABLAGGIO BRUCIATORE | 01/11/2023 | 174 | Ricambi Acciaio
95004680 | KIT SONDA NTC R(25°)=10KOHM | 01/11/2023 | 25.5 | Ricambi Acciaio
95004681 | KIT CENTRALINA UFLY PRO | 01/11/2023 | 781 | Ricambi Acciaio
95004682 | KIT PARATIA FUMI | 01/11/2023 | 319 | Ricambi Legna
95004683 | KIT COPERCHIO VERMICULITE 340X164 SP.20 | 01/11/2023 | 19.6 | Ricambi Legna
95004686 | KIT MOLLA | 01/11/2023 | 16.5 | Ricambi Legna
95004687 | KIT STG. FOCOLARE ELL 240 (SENZA P.A.) | 01/11/2023 | 839 | Ricambi Acciaio
95004688 | KIT GUARNIZIONE ISPEZIONE 2° GIRO FUMI | 01/11/2023 | 15.5 | Ricambi Legna
95004689 | KIT BARROTTO INOX ALLBIOMIX 34 | 01/11/2023 | 455 | Ricambi Legna
95004692 | KIT ALBERO MOTORE PULIZIA BRACIERE | 01/11/2023 | 15.5 | Ricambi Legna
95004693 | KIT SERVOMOTORE STE15 Q3.51/6-R 10NM | 01/11/2023 | 2543 | Ricambi Caldaie Indu
95004695 | KIT VENTILATORE CON CHIOCCIOLA DA 100 | 01/11/2023 | 672 | Ricambi Legna
95004697 | KIT RACCORDO DN200 SC/COND. DN32 | 01/11/2023 | 409 | Ricambi MODULEX
95004698 | KIT CABLAGGIO ALIM ALL-PUMPS / MVD ELBI | 01/11/2023 | 38.5 | Ricambi Gas
95004700 | KIT RADIOCOMANDO UNEAR BLE A | 01/11/2023 | 250 | Ricambi Legna
95004704 | KIT TURBOLATORE ANTERIORE 28/32 KW | 01/11/2023 | 22 | Ricambi Legna
95004705 | PROLUNGA COCLEA | 01/11/2023 | 75.5 | Ricambi Legna
95004706 | KIT SENSORE PELLET | 01/11/2023 | 152 | Ricambi Legna
95004707 | KIT MOTORE PASSO PASSO 24V 17HD5008-01N | 01/11/2023 | 90 | Ricambi Acciaio
95004708 | KIT MANTELLO TXN 65 | 01/11/2023 | 749 | Ricambi Acciaio
95004709 | KIT VALV.SIC. 12.902 DN32/50 PN16 6B ARI | 01/11/2023 | 1644 | Ricambi Caldaie Indu
95004710 | KIT RESISTENZA ACCENSIONE AL QUARZO | 01/11/2023 | 95 | Ricambi Legna
95004711 | KIT VENTILATORE EV GOLD MOTORE 52W | 01/11/2023 | 386 | Ricambi Gas
95004713 | KIT BCM CASCATE 2.0 | 01/11/2023 | 395 | Ricambi Acciaio
95004716 | KIT VENTILATORE FASCO 348>600 | 01/11/2023 | 3613 | Ricambi Acciaio
95004719 | KIT TURBOLATORI COMPLETO TST 450 | 01/11/2023 | 750 | Ricambi Acciaio
95004720 | KIT VALVOLA GALLEGG. 1/2" INOX SZ. PALLA | 01/11/2023 | 474 | Ricambi Caldaie Indu
95004721 | KIT PALLA INOX D.120 PER VALV. GALLEGG. | 01/11/2023 | 108 | Ricambi Caldaie Indu
95004722 | KIT TELECOMANDO ARIEL | 01/11/2023 | 56.5 | Ricambi Climatizzato
95004739 | KIT SPINA MANOVELLA BRACIERE AUTOP 20-24 | 01/11/2023 | 17.6 | Ricambi Acciaio
95004741 | KIT BIELLA BRACIERE AUTOPULENTE 20-24 | 01/11/2023 | 72.5 | Ricambi Acciaio
95004742 | KIT LAMIERA STAFFA FIANCO DX | 01/11/2023 | 8.3 | Ricambi Legna
95004745 | KIT ISOLAMENTO PUFFER BB 500 | 01/03/2023 | 582 | Solare (Altro)
95004746 | KIT SCHEDA NOVA 3 | 01/11/2023 | 429 | Ricambi Legna
95004755 | KIT VALVOLA STELLARE VSDN80300350 | 01/11/2023 | 5892 | Ricambi Legna
95004757 | KIT NASTRO TEXTAPE BLACK 8X3 (10 ML) | 01/11/2023 | 25 | Ricambi Legna
95004761 | KIT VENTILATORE TANGENZIALE | 01/11/2023 | 70.5 | Ricambi Legna
95004766 | KIT PARETE POSTERIORE VERMICULITE | 01/11/2023 | 48.5 | Ricambi Legna
95004776 | KIT MANIGLIA ERGONOMICA | 01/11/2023 | 21 | Ricambi Legna
95004786 | KIT SCATOLA ALIMENTAZ. LED E IONIZZATORE | 01/11/2023 | 113 | Ricambi Legna
95004787 | KIT GRUPPO COPERCHIO PELLET | 01/11/2023 | 89 | Ricambi Legna
95004788 | KIT COPERCHIO | 01/11/2023 | 119 | Ricambi Legna
95004789 | KIT PORTA FUOCO COMPLETA | 01/11/2023 | 335 | Ricambi Legna
95004792 | KIT SCROCCHETTO CHIUSURA PORTA | 01/11/2023 | 7.3 | Ricambi Legna
95004801 | KIT POMPA EBARA EVMSG5 20F5 4KW | 01/11/2023 | 3435 | Ricambi Caldaie Indu
95004802 | KIT MANOVRA INT. GENERALE | 01/11/2023 | 12.4 | Ricambi Caldaie Indu
95004804 | KIT CAVO ALIM. FLUSSOSTATO COMPLE | 01/11/2023 | 36.5 | Ricambi Legna
95004805 | KIT INIBITORE CORROS. POLYDRAM 857 KG20 | 01/11/2023 | 271 | Ricambi Caldaie Indu
95004806 | KIT SALE IN PASTIGLIE KG25 | 01/11/2023 | 37.5 | Ricambi Caldaie Indu
95004807 | KIT CBL TACHIMETRICA VENTIL. AACO (L170) | 01/11/2023 | 14.5 | Ricambi Legna
95004809 | KIT FLUSSOSTATO CONTROLLO PORTATA ACQUA | 01/11/2023 | 557 | Ricambi Caldaie Indu
95004811 | KIT UGELLO ACCENDITORE | 01/11/2023 | 1321 | Ricambi Legna
95004812 | KIT ASSIEME REGOLAZ. ARIE MOTOR LA LAMIX | 01/11/2023 | 601 | Ricambi Legna
95004813 | KIT SCHEDA CONTROLLO COMBUSTIONE LAMBDA | 01/11/2023 | 376 | Ricambi Legna
95004814 | KIT CAVO PWM POMPA | 01/11/2023 | 115 | Ricambi Pompe Calore
95004815 | KIT MANTELLO PUFFER PSR1000 | 01/11/2023 | 998 | Ricambi Solare
95004816 | KIT RIPARAZIONE EL7 160 MATR.A20U01592 | 01/11/2023 | 6734 | Ricambi Caldaie Indu
95004819 | KIT FLANGIA UNI2278 TYPE 01 DN175/193,7 | 01/11/2023 | 206 | Ricambi Acciaio
95004822 | KIT TELECOMANDO | 01/11/2023 | 69.5 | Ricambi Legna
95004826 | KIT SCHEDA ELETTR. L023_6 GLOBA/MAIORCA | 01/11/2023 | 632 | Ricambi Legna
95004875 | KIT INTERRUTTORE ORARIO PROGRAM.CCT15441 | 01/11/2023 | 308 | Ricambi Caldaie Indu
95004876 | KIT POMPA EBARA EVMSG5 17F5 4KW | 01/11/2023 | 3557 | Ricambi Caldaie Indu
95004878 | KIT POMPA KSB MOVITEC VCF010/17LB | 01/11/2023 | 4847 | Ricambi Caldaie Indu
95004879 | KIT POMPA KSB ETL 050-050-160 T140 | 01/11/2023 | 2805 | Ricambi Caldaie Indu
95004880 | KIT POMPA EBARA EVMSG10 18F5 7,5KW | 01/11/2023 | 4930 | Ricambi Caldaie Indu
95004881 | KIT PERNO PULIZIA ASSIEMATO ALLB 34/45 | 01/11/2023 | 61 | Ricambi Legna
95004882 | KIT POMPA KSB MOVITEC VCF006/18LB | 01/11/2023 | 4583 | Ricambi Caldaie Indu
95004883 | KIT POMPA KSB ETL 040-040-160 T140 | 01/11/2023 | 3124 | Ricambi Caldaie Indu
95004884 | KIT POMPA EBARA EVMSG15 12F5 11KW | 01/11/2023 | 5655 | Ricambi Caldaie Indu
95004885 | KIT VALVOLA SIC. DN50 PN16 12BAR ARI | 01/11/2023 | 2777 | Ricambi Caldaie Indu
95004886 | KIT POMPA EBARA EVMS5_23F5_5,5KW | 01/11/2023 | 4176 | Ricambi Caldaie Indu
95004887 | KIT VALVOLA SIC. DN25-40 PN25 15BAR ARI | 01/11/2023 | 2012 | Ricambi Caldaie Indu
95004888 | KIT GUARNIZIONE FIBRA VETRO D.6 (2 ML) | 01/11/2023 | 8.3 | Ricambi Legna
95004896 | KIT PORTA | 01/11/2023 | 627 | Ricambi Legna
95004908 | KIT COLLETTORE GAS ALKON 90 (FL.LIBERA) | 01/11/2023 | 741 | Ricambi Gas
95004909 | KIT VALVOLA WAFER 2887 CARB.DN65 PN16 4F | 01/11/2023 | 1955 | Ricambi Gas
95004911 | KIT CABLAGGIO GLOBA | 01/11/2023 | 453 | Ricambi Legna
95004912 | TUBO BBD TRYPASS 12 3500 POSTERIORE | 01/11/2023 | 162 | Ricambi Caldaie Indu
95004930 | KIT TEXPAINT VERNICE NERO OP. 400ML 9301 | 01/11/2023 | 50.5 | Ricambi Legna
95004959 | KIT GUARNIZ. TENUTA 23.448 DN32 R.102572 | 01/11/2023 | 289 | Ricambi Caldaie Indu
95004970 | KIT VALVOLA SIC.MOLLA DN25 PN16 6,14BAR | 01/11/2023 | 1345 | Ricambi Caldaie Indu
95004971 | KIT COMPENSATORE AP2FX3A DN50 L=118 | 01/11/2023 | 477 | Ricambi Caldaie Indu
95004972 | KIT SUPPORTO PRESS. DIFFERENZ. DANFOSS | 01/11/2023 | 30 | Ricambi Caldaie Indu
95004973 | KIT GIUNTO ANTIVIBRANTE GA 40 | 01/11/2023 | 343 | Ricambi Caldaie Indu
95004974 | KIT TRASFORMAZIONE GPL RS 100/M TL | 01/11/2023 | 399 | Ricambi Caldaie Indu
95004975 | KIT MANOMETRO DN150 0-16 FL.ATT.POST.1/2 | 01/11/2023 | 219 | Ricambi Caldaie Indu
95004976 | KIT CABLAGGIO PCB-CONN. PANN. UFLY (L30) | 01/11/2023 | 11.4 | Ricambi Legna
95004977 | KIT RJ12 6P6C KEYSTONE COUPLER KCK66 TUK | 01/11/2023 | 18.6 | Ricambi Legna
95004998 | KIT INT. SEZIONATORE SIRCO M1 3P 40A | 01/11/2023 | 66 | Ricambi Caldaie Indu
95004999 | KIT TUBO VETRO LIVELLO DE.14X2,2 L=1334 | 01/11/2023 | 113 | Ricambi Caldaie Indu
95005000 | KIT VALVOLA SIC. DN32/50 PN16 6BAR ARI | 01/11/2023 | 1754 | Ricambi Caldaie Indu
95005001 | KIT GUARNIZIONE | 01/11/2023 | 81.5 | Ricambi Caldaie Indu
95005006 | KIT FISSAGGIO PARAPETTO | 01/11/2023 | 13.4 | Ricambi Caldaie Indu
95005025 | KIT PRESSOSTATO BCP1 1/2" 0,1/1,1BAR | 01/11/2023 | 422 | Ricambi Caldaie Indu
95005044 | KIT CANDELA CERAMICA ACCENSIONE 330W | 01/11/2023 | 272 | Ricambi Legna
95005067 | KIT SCHEDA PROGRAMMATA !DEA 2S (MET) | 01/11/2023 | 203 | Ricambi Gas
95005069 | KIT COLLETTORE MANDATA MODULEX EXT 550 | 01/11/2023 | 1090 | Ricambi MODULEX
95005070 | KIT COLLETTORE RITORNO MODULEX EXT 550 | 01/11/2023 | 1183 | Ricambi MODULEX
95005071 | KIT INVERTER TOSHIBA VFS15 4055PL | 01/11/2023 | 2041 | Ricambi Caldaie Indu
95005072 | KIT RELE INTERF.PLC MASTERBASIC 24V | 01/11/2023 | 26 | Ricambi Caldaie Indu
95005073 | KIT CONTATTORE SIEMENS 3P 3KW | 01/11/2023 | 71.5 | Ricambi Caldaie Indu
95005074 | KIT SONDA LAMBDA LS2 650R1000 LAMTEC | 01/11/2023 | 5233 | Ricambi Caldaie Indu
95005075 | KIT CERNIERE PORTE + VITI (4 PCS) | 01/11/2023 | 81.5 | Ricambi Legna
95005076 | KIT GUARNIZIONI SILICONE SOLARE (20PZ) | 01/11/2023 | 18.6 | Ricambi Solare
95005077 | KIT CHIUSURA PUSH PULL SOUTHCO + KEEPER | 01/11/2023 | 107 | Ricambi Legna
95005078 | KIT ATTIZZATOIO D.3/8" | 01/11/2023 | 67 | Ricambi Legna
95005079 | KIT RASCHIETTO L.1400" | 01/11/2023 | 72.5 | Ricambi Legna
95005080 | KIT MANTELLO ANT. TXN 840 (2014) | 01/11/2023 | 1145 | Ricambi Acciaio
95005081 | KIT MANTELLO POST. TXN 840 (2014) | 01/11/2023 | 1052 | Ricambi Acciaio
95005082 | KIT PROLUNGA ASTA D.8 L.275 | 01/11/2023 | 70.5 | Ricambi Acciaio
95005083 | KIT PROLUNGA ASTA D.8 L.1100 | 01/11/2023 | 76.5 | Ricambi Acciaio
95005084 | KIT ELETTRODO IONIZZ. WM-G10 ZM-3LN | 01/11/2023 | 108 | Ricambi Caldaie Indu
95005085 | KIT CAVO ACCENSIONE 1300MM 14/6,4 | 01/11/2023 | 60.5 | Ricambi Caldaie Indu
95005086 | KIT CAVO IONIZZ. 800MM 11/6,4 | 01/11/2023 | 57.5 | Ricambi Caldaie Indu
95005087 | KIT CAVO IONIZZ. 600MM PEZZO INTERMEDIO | 01/11/2023 | 63 | Ricambi Caldaie Indu
95005088 | KIT GIUNTO PVC SENZA SILICONE | 01/11/2023 | 35.5 | Ricambi Caldaie Indu
95005089 | KIT RICAMBIO FILTRO WF3025/1 + ORING | 01/11/2023 | 46 | Ricambi Caldaie Indu
95005090 | KIT PRESSOSTATO GW50 A5/1 5-50MBAR | 01/11/2023 | 265 | Ricambi Caldaie Indu
95005091 | KIT PRESSOSTATO GW150 A5/1 5-150MBAR | 01/11/2023 | 265 | Ricambi Caldaie Indu
95005092 | KIT PRESSOSTATO GW500 A6/1 100-500MBAR | 01/11/2023 | 336 | Ricambi Caldaie Indu
95005093 | KIT ELETTROVALVOLA DMV 525/12 | 01/11/2023 | 4248 | Ricambi Caldaie Indu
95005094 | KIT GRUPPO GIUNZIONE | 01/11/2023 | 520 | Ricambi Caldaie Indu
95005095 | KIT TRASFORMATORE | 01/11/2023 | 442 | Ricambi Caldaie Indu
95005096 | KIT GUARNIZIONE CZ.10 | 01/11/2023 | 33 | Ricambi Caldaie Indu
95005097 | KIT COLLEGAMENTO ELETTRODO CZ.10 | 01/11/2023 | 262 | Ricambi Caldaie Indu
95005098 | KIT IMBUTO FIAMMA | 01/11/2023 | 961 | Ricambi Caldaie Indu
95005099 | KIT SCHERMO | 01/11/2023 | 123 | Ricambi Caldaie Indu
95005100 | KIT ELICA | 01/11/2023 | 570 | Ricambi Caldaie Indu
95005101 | KIT TAPPO CZ.10 | 01/11/2023 | 54.5 | Ricambi Caldaie Indu
95005102 | KIT GUARNIZIONE CZ.10 | 01/11/2023 | 32.5 | Ricambi Caldaie Indu
95005103 | KIT ANELLO DI TENUTA CZ.10 | 01/11/2023 | 49.5 | Ricambi Caldaie Indu
95005104 | KIT ANELLO DI TENUTA CZ.5 | 01/11/2023 | 285 | Ricambi Caldaie Indu
95005105 | KIT ELETTROVALVOLA | 01/11/2023 | 505 | Ricambi Caldaie Indu
95005106 | KIT SCHERMO | 01/11/2023 | 103 | Ricambi Caldaie Indu
95005107 | KIT ANELLO | 01/11/2023 | 264 | Ricambi Caldaie Indu
95005108 | KIT ELETTRODO ACCENSIONE GR.30/2 GR.70/1 | 01/11/2023 | 642 | Ricambi Caldaie Indu
95005109 | KIT FILTRO POMPA | 01/11/2023 | 196 | Ricambi Caldaie Indu
95005110 | KIT CATALIZZATORE PR70 SIC (2 PZ) | 01/11/2023 | 791 | Ricambi Legna
95005113 | KIT MODULO FOTOVOLTAICO MASTER | 01/11/2023 | 2872 | Ricambi Solare
95005114 | KIT MODULO FOTOVOLTAICO SLAVE | 01/11/2023 | 540 | Ricambi Solare
95005127 | KIT VALVOLA SICUREZZA LEVA DN32 0,98 BAR | 01/11/2023 | 3480 | Ricambi Caldaie Indu
95005128 | KIT DADO 3/4" FEMMINA | 01/11/2023 | 4.15 | Ricambi Gas
95005129 | KIT ROMPIFLUSSO G 1/2" | 01/11/2023 | 13.4 | Ricambi Gas
95005130 | KIT TURBOLATORI VARIABILI L=300 (44 PZ.) | 01/11/2023 | 134 | Ricambi Legna
95005131 | KIT TURBOLATORI TIPO 4 P-120 (44 PZ.) | 01/11/2023 | 197 | Ricambi Legna
95005163 | KIT 2 POMPE EBARA EVMSG10 15F5 | 01/11/2023 | 9858 | Ricambi Caldaie Indu
95005166 | KIT GUARNIZIONI G.A. X FLANGE DN80 (5PZ) | 01/11/2023 | 22 | Ricambi Caldaie Indu
95005167 | KIT TUBO FUMI L=2980 XC-K 2160 | 01/11/2023 | 568 | Ricambi Legna
95005168 | KIT RES.3E F15 TUT.INOX316L 30KW 400V | 01/11/2023 | 759 | Ricambi Caldaie Indu
95005169 | KIT PANNELLO SUPERIORE LAMIX/LAWOOD 34 | 01/11/2023 | 192 | Ricambi Legna
95005170 | KIT FIANCO DX MANTELLO LAMIX/LAWOOD | 01/11/2023 | 328 | Ricambi Legna
95005173 | KIT U-FLY BIOENERGY | 01/11/2023 | 662 | Ricambi Legna
95005178 | KIT SCHEDA PROGRAMMATA LAWOOD 34L 2S | 01/11/2023 | 296 | Ricambi Legna
95005180 | KIT SERPENTINO GEN. VAP. CF 450 NF 3633 | 01/11/2023 | 9761 | Ricambi Caldaie Indu
95005181 | KIT VALVOLA RITEGNO ACQUA 1/4" | 01/11/2023 | 102 | Ricambi Caldaie Indu
95005182 | KIT ELETTROVALV.1/4X4 24V 50/60HZ 20BAR | 01/11/2023 | 730 | Ricambi Caldaie Indu
95005183 | KIT GUARN.SIL.VETRO LIV.INOX D20X12 H8,5 | 01/11/2023 | 10.3 | Ricambi Caldaie Indu
95005184 | KIT MANOMETRO 0-10 D60 INOX316 AR1/4 | 01/11/2023 | 161 | Ricambi Caldaie Indu
95005186 | KIT VALVOLA ELETTRO-PNEUM. 1"1/2G NC 24V | 01/11/2023 | 1015 | Ricambi Caldaie Indu
95005187 | KIT POMPA NTT50-200/205/01 U5A-W4 | 01/11/2023 | 5987 | Ricambi Caldaie Indu
95005188 | KIT GIUNTO POMPA ALLWEILER E05M | 01/11/2023 | 629 | Ricambi Caldaie Indu
95005193 | KIT RIPARAZIONE COMMESSA 104240 | 01/11/2023 | 932 | Ricambi Caldaie Indu
95005194 | KIT VERGA TUBO RESINA DE.14 SP.2 L=2050 | 01/11/2023 | 41.5 | Ricambi Caldaie Indu
95005195 | KIT PLC HEKA PR-26DC-DAI-RT-N | 01/11/2023 | 920 | Ricambi Caldaie Indu
95005196 | KIT MODULO ESP. AO PR-E-AQ-V/I | 01/11/2023 | 419 | Ricambi Caldaie Indu
95005197 | KIT MODULO ESP. DI/DO PR-E 16DC-DA-R | 01/11/2023 | 371 | Ricambi Caldaie Indu
95005198 | KIT MODULO ESP. AI PR-E-AI-V/I | 01/11/2023 | 461 | Ricambi Caldaie Indu
95005199 | KIT CORPO GREZZO TX N-500 | 01/11/2023 | 15817 | Ricambi Acciaio
95005200 | KIT CORPO GREZZO TX N-730 | 01/11/2023 | 19467 | Ricambi Acciaio
95005203 | KIT POMPA CALPEDA 8,5BAR 230/400V 50HZ | 01/11/2023 | 1704 | Ricambi Caldaie Indu
95005204 | KIT LIVELLETTA RBR 15-M350-CS/CS | 01/11/2023 | 455 | Ricambi Caldaie Indu
95005205 | KIT PORTA COMPLETA NOVAIREX 34 | 01/11/2023 | 468 | Ricambi Legna
95005206 | KIT INVERTER INVT GD20-EU 11KW | 01/11/2023 | 2032 | Ricambi Caldaie Indu
95005212 | KIT VIC 08 DN65 TAR.98 C P.MAX 1BAR | 01/11/2023 | 1528 | Ricambi Caldaie Indu
95005214 | KIT ASSIEME SUPPORTO COCLEA TERMOBOILER | 01/11/2023 | 212 | Ricambi Caldaie Indu
95005215 | KIT PRESSOSTATO RT5 3/8" 4-17BAR DANFOSS | 01/11/2023 | 402 | Ricambi Caldaie Indu
95005216 | KIT VALVOLA STELLARE VSDN80200 PELL.160 | 02/11/2023 | 6860 | Ricambi Legna
95005567 | KIT PLC SIEMENS 6ES7214-1AG40-0XB0 | 01/11/2023 | 2203 | Ricambi Caldaie Indu
95005569 | KIT FLANGIA BOLL. ESUN150/200+RES+ANODO | 01/11/2023 | 121 | Ricambi Solare
95010037 | KIT PANNELLO IPSE CTFS | 01/11/2023 | 683 | Ricambi Gas
95010044 | KIT PANNELLO IPSE CTFS | 01/11/2023 | 660 | Ricambi Gas
95010059 | KIT PANNELLO BTFS ECO | 01/11/2023 | 397 | Ricambi Gas
95010061 | KIT PANNELLO IPSEN | 01/11/2023 | 632 | Ricambi Gas
95010096 | KIT ASSIEME TELAIO CTFS F EVE 05 | 01/11/2023 | 373 | Ricambi Gas
95010097 | KIT PANNELLO IPSE LD/NOX | 01/11/2023 | 567 | Ricambi Gas
95010098 | KIT PANNELLO IPSE CTFS | 01/11/2023 | 695 | Ricambi Gas
95010127 | KIT PANNELLO ENTROFUORI NAC FRIENDLY | 01/11/2023 | 1021 | Ricambi Gas
95010131 | KIT PANNELLO BIMAX TFS | 01/11/2023 | 692 | Ricambi Gas
95010133 | KIT PANNELLO IPSE CTFS HUBA | 01/11/2023 | 782 | Ricambi Gas
95010136 | KIT PANNELLO IPSE LD/CTFS LN | 01/11/2023 | 592 | Ricambi Gas
95010137 | KIT PANNELLO ENTROFUORI FRIENDLY HUBA | 01/11/2023 | 822 | Ricambi Gas
95010142 | KIT PANNELLO ENTER | 01/11/2023 | 613 | Ricambi Gas
95010143 | KIT PANNELLO IVEN CTFS | 01/11/2023 | 360 | Ricambi Gas
95010164 | KIT PANNELLO DUA PLUS CTFS | 01/11/2023 | 455 | Ricambi Gas
95010177 | KIT PANNELLO COMPLETO ENTROFUORI | 01/11/2023 | 896 | Ricambi Gas
95010178 | KIT PANNELLO DUA PLUS RTFS | 01/11/2023 | 449 | Ricambi Gas
95010186 | KIT PANNELLO QONPAC EST | 01/11/2023 | 554 | Ricambi Gas
95010189 | KIT PANNELLO ELETTRA CTFS 24 | 01/11/2023 | 678 | Ricambi Gas
95010196 | KIT PANNELLO COMPLETO IVEN 04 TFS | 01/11/2023 | 363 | Ricambi Gas
95010198 | KIT PANNELLO COMPLETO ESTRAL | 01/11/2023 | 615 | Ricambi Gas
95010199 | KIT PANNELLO COMPLETO INKAL | 01/11/2023 | 615 | Ricambi Gas
95010202 | KIT PANNELLO COMPLETO IVEN 04 RTFS | 01/11/2023 | 372 | Ricambi Gas
95010204 | KIT PANNELLO ELETTRA CTFS 28 | 01/11/2023 | 661 | Ricambi Gas
95010209 | KIT PANN. COMPLETO ESTRAL 2005 CAR. MAN. | 01/11/2023 | 441 | Ricambi Gas
95010211 | KIT PANN. COMPLETO INKAL 2005 CAR. MAN. | 01/11/2023 | 441 | Ricambi Gas
95010212 | KIT PANN. COMPLETO INKAL 2005 CAR. AUT. | 01/11/2023 | 450 | Ricambi Gas
95010213 | KIT PANNELLO COMPL EVE CTFS H2O FERMA | 01/11/2023 | 332 | Ricambi Gas
95010216 | KIT PANNELLO COMPLETO E 240 S ENELSI | 01/11/2023 | 293 | Ricambi Gas
95010218 | KIT PANNELLO COMPLETO E 260 | 01/11/2023 | 260 | Ricambi Gas
95010219 | KIT PANNELLO COMPLETO ES 260 | 01/11/2023 | 473 | Ricambi Gas
95010226 | KIT PANNELLO COMPLETO !DEA CS 18/24/28 | 01/11/2023 | 359 | Ricambi Gas
95010227 | KIT PANNELLO COMPLETO !DEA RS 18/24 | 01/11/2023 | 373 | Ricambi Gas
95010228 | KIT PANNELLO COMPLETO !DEA CS 24/28 PLUS | 01/11/2023 | 368 | Ricambi Gas
95010229 | KIT PANNELLO COMPLETO !DEA CS 32 AF | 01/11/2023 | 402 | Ricambi Gas
95010230 | KIT PANNELLO COMPLETO !DEA CS 32 PLUS | 01/11/2023 | 411 | Ricambi Gas
95030029 | KIT PANNELLO IPSE CTN | 01/11/2023 | 670 | Ricambi Gas
95030034 | KIT PANNELLO IPSE CTN | 01/11/2023 | 647 | Ricambi Gas
95030048 | KIT PANNELLO BTN ECO | 01/11/2023 | 397 | Ricambi Gas
95030084 | KIT PANNELLO IPSE CTN FRIENDLY USER | 01/11/2023 | 691 | Ricambi Gas
95030085 | KIT PANNELLO IPSE CTN | 01/11/2023 | 658 | Ricambi Gas
95030107 | KIT PANNELLO BIMAX TN | 01/11/2023 | 573 | Ricambi Gas
95030108 | KIT PANNELLO IPSE CTN FRIENDLY USER/HUBA | 01/11/2023 | 670 | Ricambi Gas
95030111 | KIT PANNELLO IPSE CTN/CTN LN HUBA | 01/11/2023 | 610 | Ricambi Gas
95030117 | KIT PANNELLO IVEN CTN | 01/11/2023 | 354 | Ricambi Gas
95030125 | KIT PANNELLO DUA PLUS CTN E | 01/11/2023 | 616 | Ricambi Gas
95030129 | KIT PANNELLO DUA PLUS RTN | 01/11/2023 | 436 | Ricambi Gas
95030139 | KIT PANNELLO ELETTRA CTN 24 | 01/11/2023 | 665 | Ricambi Gas
95030145 | KIT PANNELLO COMPLETO IVEN 04 TN | 01/11/2023 | 484 | Ricambi Gas
95030147 | KIT PANNELLO COMPLETO IVEN 04 RTN | 01/11/2023 | 362 | Ricambi Gas
95030154 | KIT PANNELLO COMPLETO E 240 A ENELSI | 01/11/2023 | 329 | Ricambi Gas
95030155 | KIT PANNELLO COMPLETO E 240 | 01/11/2023 | 251 | Ricambi Gas
95030158 | KIT PANNELLO COMPLETO !DEA AC 23 | 01/11/2023 | 346 | Ricambi Gas
95030159 | KIT PANNELLO COMPLETO !DEA AC 23 PLUS | 01/11/2023 | 356 | Ricambi Gas
95030160 | KIT PANNELLO COMPLETO !DEA AR 23 | 01/11/2023 | 359 | Ricambi Gas
95030187 | KIT PANNELLO COMPLETO ARIEL CTN 23 | 01/11/2023 | 352 | Ricambi Gas
95100007 | KIT PANNELLO KONDENSAL CARGO 30 | 01/11/2023 | 691 | Ricambi Gas
95100010 | KIT PANNELLO QONPAKON R | 01/11/2023 | 688 | Ricambi Gas
95100011 | KIT PANNELLO KONDINOX C | 01/11/2023 | 806 | Ricambi Gas
95100017 | KIT PANNELLO KONDENSAL C UNICAL 2001 | 01/11/2023 | 763 | Ricambi Gas
95100018 | KIT PANNELLO KONDENSAL R UNICAL 2001 | 01/11/2023 | 766 | Ricambi Gas
95100019 | KIT PANNELLO KONDENSAL B NAC UNICAL | 01/11/2023 | 832 | Ricambi Gas
95100020 | KIT PANNELLO KONDENSAL C NAC UNICAL | 01/11/2023 | 828 | Ricambi Gas
95100021 | KIT PANNELLO KONDENSAL R NAC UNICAL | 01/11/2023 | 826 | Ricambi Gas
95100036 | KIT PANNELLO COMPL. CARGOMAX 31 2003 | 01/11/2023 | 766 | Ricambi Gas
95100042 | KIT PANNELLO COMPLETO KONDENSAL B 2004 | 01/11/2023 | 745 | Ricambi Gas
95100043 | KIT PANNELLO COMPLETO KONDENSAL C 2004 | 01/11/2023 | 743 | Ricambi Gas
95100044 | KIT PANNELLO COMPLETO KONDENSAL R 2004 | 01/11/2023 | 739 | Ricambi Gas
95100047 | KIT PANNELLO COMPLETO ALKON C | 01/11/2023 | 579 | Ricambi Gas
95100051 | KIT PANNELLO COMPLETO ALKON 50 | 01/11/2023 | 597 | Ricambi Gas
95100052 | KIT PANNELLO COMPLETO ALKON R | 01/11/2023 | 558 | Ricambi Gas
95100056 | KIT PANNELLO COMPLETO ALKON CARGO | 01/11/2023 | 730 | Ricambi Gas
95100059 | KIT PANNELLO COMPLETO ALKON PLUS C | 01/11/2023 | 663 | Ricambi Gas
95100061 | KIT PANNELLO COMPLETO ALKON 50 MASTER | 01/11/2023 | 1590 | Ricambi Gas
95100064 | KIT PANNELLO COMPLETO ALKON 90 | 01/11/2023 | 724 | Ricambi Gas
95100065 | KIT PANNELLO ELETTRICO EVELIN | 01/11/2023 | 373 | Ricambi Gas
95100066 | KIT PANNELLO COMPLETO ALKON PLUS R | 01/11/2023 | 658 | Ricambi Gas
95100069 | KIT PANNELLO COMPLETO EK 280 | 01/11/2023 | 547 | Ricambi Gas
95100070 | KIT PANNELLO COMPLETO ALKON CARGO 07 | 01/11/2023 | 766 | Ricambi Gas
95100071 | KIT PANNELLO COMPLETO ALKON CLIPPER | 01/11/2023 | 704 | Ricambi Gas
95100072 | KIT PANNELLO COMPLETO ALKON INC | 01/11/2023 | 678 | Ricambi Gas
95100073 | KIT PANNELLO ELETTRICO ALKON SLIM | 01/11/2023 | 721 | Ricambi Gas
95100075 | KIT PANNELLO COMPLETO ALKON 24 B60 | 01/11/2023 | 582 | Ricambi Gas
95100078 | KIT PANNELLO COMPLETO ALKON 50 CON DK | 01/11/2023 | 627 | Ricambi Gas
95100079 | KIT PANNELLO COMPLETO ALKON 35S C | 01/11/2023 | 689 | Ricambi Gas
95100081 | KIT PANNELLO COMPLETO ALKON 70 | 01/11/2023 | 561 | Ricambi Gas
95100082 | KIT PANNELLO COMPLETO ALKON 09 C | 01/11/2023 | 561 | Ricambi Gas
95100083 | KIT PANNELLO COMPLETO ALKON 09 R | 01/11/2023 | 561 | Ricambi Gas
95100084 | KIT PANNELLO ELETTRICO ALKON SLIM SCOT | 01/11/2023 | 712 | Ricambi Gas
95100085 | KIT PANNELLO PK 150 X 2S MASTER | 01/11/2023 | 1021 | Ricambi Acciaio
95100086 | KIT PANNELLO PK 150 X 2S SLAVE | 01/11/2023 | 637 | Ricambi Acciaio
95100087 | KIT PANNELLO PK 230 X 2S MASTER | 01/11/2023 | 1007 | Ricambi Acciaio
95100088 | KIT PANNELLO PK 230 X 2S SLAVE | 01/11/2023 | 631 | Ricambi Acciaio
95100092 | KIT PANNELLO COMPLETO ALKON HELIOS | 01/11/2023 | 637 | Ricambi Gas
95100093 | KIT PANNELLO SERVIZI COMPL. HELIOS INC | 01/11/2023 | 462 | Ricambi Gas
95100094 | KIT PANNELLO GESTIONE SOLARE HELIOS INC | 01/11/2023 | 438 | Ricambi Gas
95100095 | KIT PANNELLO COMPLETO ALKON C 28/35 HE | 01/11/2023 | 470 | Ricambi Gas
95100097 | KIT PANNELLO COMPLETO SPK 116 | 01/11/2023 | 917 | Ricambi Acciaio
95100099 | KIT PANNELLO SERVIZI SATAL SKYLINE | 01/11/2023 | 605 | Ricambi Gas
95100120 | KIT PANNELLO COMPLETO KON C | 01/11/2023 | 460 | Ricambi Gas
95100121 | KIT PANNELLO COMPLETO KON R | 01/11/2023 | 460 | Ricambi Gas
95100122 | KIT PANNELLO COMPLETO KONE C | 01/11/2023 | 486 | Ricambi Gas
95100123 | KIT PANNELLO COMPLETO KONE R | 01/11/2023 | 486 | Ricambi Gas
95100146 | KIT PANNELLO COMPLETO EVO II 24C SIT | 01/11/2023 | 497 | Ricambi Gas
95100147 | KIT PANNELLO COMPLETO EVO II 24S SIT | 01/11/2023 | 519 | Ricambi Gas
95100149 | KIT PANNELLO COMPLETO CALIMA 28C | 01/11/2023 | 409 | Ricambi Gas
95100178 | KIT PANNELLO COMPLETO ARIEL COND C | 01/11/2023 | 363 | Ricambi Gas
95100179 | KIT PANNELLO COMPLETO ARIEL COND R | 01/11/2023 | 363 | Ricambi Gas
95110051 | KIT PANNELLO SATAL | 01/11/2023 | 334 | Ricambi Gas
95110052 | KIT PANNELLO BCM E8 MODULEX | 01/11/2023 | 374 | Ricambi MODULEX
95110094 | KIT PANNELLO EBUS/MODBUS EXT 100-350 | 01/11/2023 | 374 | Ricambi Gas
95110112 | KIT PANNELLO SATAL PLUS R | 01/11/2023 | 405 | Ricambi Gas
95110126 | KIT CENTRALINA HSCP EBUS SPK-MULTIINOX | 01/11/2023 | 602 | Ricambi Acciaio
95210554 | KIT CAMERA COMBUSTIONE CHIUSURA RAPIDA | 01/11/2023 | 42.5 | Ricambi Gas
95210615 | KIT FRONTALE MANTELLO IPSE TFS | 01/11/2023 | 112 | Ricambi Gas
95210617 | KIT FRONTALE MANTELLO BIMAX | 01/11/2023 | 200 | Ricambi Gas
95210618 | KIT FIANCO MANTELLO DX BIMAX | 01/11/2023 | 144 | Ricambi Gas
95210688 | KIT FIANCO MANTELLO SX CARGOMAX | 01/11/2023 | 169 | Ricambi Gas
95210689 | KIT FIANCO MANTELLO DX CARGOMAX | 01/11/2023 | 169 | Ricambi Gas
95210710 | KIT LAMIERA POSTERIORE INF. CARGOMAX | 01/11/2023 | 77.5 | Ricambi Gas
95210731 | KIT COPERCHIO ANT. KONDENSAL CARGO 30 | 01/11/2023 | 93.5 | Ricambi Gas
95210732 | KIT COPERCHIO POST. KONDENSAL CARGO 30 | 01/11/2023 | 84 | Ricambi Gas
95210753 | KIT DEFLETTORE CURVA FUMI | 01/11/2023 | 26 | Ricambi Gas
95210962 | KIT LAMIERA SOSTEGNO VENTILAT. COMPATTA | 01/11/2023 | 31.5 | Ricambi Gas
95210993 | KIT LAMIERA SOSTEGNO VENTIL.IPSEN/ENTRO | 01/11/2023 | 36 | Ricambi Gas
95211009 | KIT MANTELLO QONPAKON | 01/11/2023 | 192 | Ricambi Gas
95211018 | KIT PIASTRA TURBOLATORE IPSEN/ENTROFUORI | 01/11/2023 | 62.5 | Ricambi Gas
95211061 | KIT FRONTALE C.C. IPSEN/ENTROFUORI | 01/11/2023 | 84 | Ricambi Gas
95211100 | KIT PIASTRA TURBOLATORE | 01/11/2023 | 10.3 | Ricambi Gas
95211137 | KIT GRIGLIA INF. DUA R/C 24 RESTYLING | 01/11/2023 | 36 | Ricambi Gas
95211141 | KIT GRIGLIA INF. DUA 30 RESTYLING | 01/11/2023 | 27 | Ricambi Gas
95211166 | KIT GRIGLIA INF. DUA B 28 RESTYLING | 01/11/2023 | 38 | Ricambi Gas
95211218 | KIT FIANCO MANTELLO SX CLIPPER 2000 | 01/11/2023 | 140 | Ricambi Gas
95211219 | KIT FIANCO MANTELLO DX CLIPPER 2000 | 01/11/2023 | 140 | Ricambi Gas
95211246 | KIT LAMIERA PROTEZIONE PILOTA | 01/11/2023 | 14.4 | Ricambi Gas
95211262 | KIT GRIGLIA INFERIORE KONDENSAL | 01/11/2023 | 62.5 | Ricambi Gas
95211281 | KIT GRIGLIA INFERIORE KONDENSAL B 2001 | 01/11/2023 | 56 | Ricambi Gas
95211299 | KIT FRONTALE MANTELLO MODULEX 4 M | 01/11/2023 | 164 | Ricambi MODULEX
95211300 | KIT FRONTALE MANTELLO MODULEX 5 M | 01/11/2023 | 177 | Ricambi MODULEX
95211301 | KIT FRONTALE MANTELLO MODULEX 6 M | 01/11/2023 | 200 | Ricambi MODULEX
95211302 | KIT FRONTALE MANTELLO MODULEX 7 M | 01/11/2023 | 228 | Ricambi MODULEX
95211303 | KIT FRONTALE MANTELLO MODULEX 2-3 M | 01/11/2023 | 145 | Ricambi MODULEX
95211324 | KIT COPERCHIO CAMERA FUMI MODULEX | 01/11/2023 | 51.5 | Ricambi MODULEX
95211346 | KIT LAMIERA POST. MODULEX 6 M | 01/11/2023 | 237 | Ricambi MODULEX
95211347 | KIT LAMIERA POST. MODULEX 5 M | 01/11/2023 | 222 | Ricambi MODULEX
95211348 | KIT LAMIERA POST. MODULEX 4 M | 01/11/2023 | 209 | Ricambi MODULEX
95211349 | KIT LAMIERA POST. MODULEX 2-3 M | 01/11/2023 | 180 | Ricambi MODULEX
95211350 | KIT FIANCO DX MODULEX | 01/11/2023 | 160 | Ricambi MODULEX
95211351 | KIT FIANCO SX MODULEX | 01/11/2023 | 164 | Ricambi MODULEX
95211352 | KIT STAFFA SENSORE TEMPERATURA COLLETTOR | 01/11/2023 | 29.5 | Ricambi MODULEX
95211357 | KIT STAFFA TERMOSTATO DI SICUREZZA | 01/11/2023 | 32 | Ricambi Gas
95211358 | KIT STAFFA SENSORE TEMPERATURA CORPO | 01/11/2023 | 31 | Ricambi MODULEX
95211504 | KIT DIAFRAMMA SCARICO FUMI D.42 BUGNATO | 01/11/2023 | 37.5 | Ricambi Gas
95211560 | KIT BOILER SUMP ASSEMBLY (7 ELEMENTS) | 01/11/2023 | 1461 | Ricambi MODULEX
95211561 | KIT BOILER SUMP ASSEMBLY (6 ELEMENTS) | 01/11/2023 | 679 | Ricambi MODULEX
95211562 | KIT BOILER SUMP ASSEMBLY (5 ELEMENTS) | 01/11/2023 | 1054 | Ricambi MODULEX
95211563 | KIT BOILER SUMP ASSEMBLY (4 ELEMENTS) | 01/11/2023 | 981 | Ricambi MODULEX
95211564 | KIT BOILER SUMP ASSEMBLY (3 ELEMENTS) | 01/11/2023 | 908 | Ricambi MODULEX
95211565 | KIT BOILER SUMP ASSEMBLY (2 ELEMENTS) | 01/11/2023 | 768 | Ricambi MODULEX
95211568 | KIT TERMINALE SALDATO MODULEX | 01/11/2023 | 506 | Ricambi MODULEX
95211580 | KIT FIANCO DX MANTELLO BTFS | 01/11/2023 | 97.5 | Ricambi Gas
95211581 | KIT FIANCO SX MANTELLO BTFS | 01/11/2023 | 97.5 | Ricambi Gas
95211590 | KIT FRONTALE CAMERA COMBUSTIONE LISCIA | 01/11/2023 | 47 | Ricambi Gas
95211675 | KIT FRONTALE INFERIORE MANTELLO 3Z | 01/11/2023 | 124 | Ricambi Gas
95211677 | KIT FRONTALE SUPERIORE MANTELLO 3Z | 01/11/2023 | 134 | Ricambi Gas
95211679 | KIT LAMIERA POSTERIORE INFERIORE | 01/11/2023 | 129 | Ricambi Gas
95211681 | KIT COPERCHIO ANTERIORE MANTELLO | 01/11/2023 | 108 | Ricambi Gas
95211682 | KIT COPERCHIO POSTERIORE MANTELLO | 01/11/2023 | 100 | Ricambi Gas
95211731 | KIT FRONTALE MANTELLO IVEN 04 TFS | 01/11/2023 | 122 | Ricambi Gas
95211786 | KIT COLLARE FUMI D.300 | 01/11/2023 | 238 | Ricambi MODULEX
95211792 | KIT TERMINALE FUMI MODULEX 360/450 | 01/11/2023 | 1104 | Ricambi MODULEX
95211801 | KIT FIANCO SX 7M | 01/11/2023 | 240 | Ricambi MODULEX
95211802 | KIT FIANCO SX 6M | 01/11/2023 | 299 | Ricambi MODULEX
95211803 | KIT FIANCO SX 5M | 01/11/2023 | 317 | Ricambi MODULEX
95211804 | KIT FIANCO SX 4M | 01/11/2023 | 154 | Ricambi MODULEX
95211805 | KIT FRONTALE MANTELLO SUPERMODULEX 4M | 01/11/2023 | 150 | Ricambi MODULEX
95211806 | KIT SCHIENALE INF. MANTELLO 4M | 01/11/2023 | 69.5 | Ricambi MODULEX
95211810 | KIT COFANO MT 3000 | 01/11/2023 | 166 | Ricambi Gas
95212017 | KIT SCHIENALE SUP. DX MANTELLO 4M | 01/11/2023 | 83.5 | Ricambi MODULEX
95212018 | KIT SCHIENALE SUP. SX MANTELLO 4M | 01/11/2023 | 87 | Ricambi MODULEX
95212044 | KIT FIANCO DX ALKON 28/35 | 01/11/2023 | 96 | Ricambi Gas
95212049 | KIT FRONTALE MANTELLO ALKON 35 | 01/11/2023 | 140 | Ricambi Gas
95212063 | KIT FRONTALE MANTELLO ESTRAL | 01/11/2023 | 136 | Ricambi Gas
95212082 | KIT MANTELLO POST. SX 5-6-7 M | 01/11/2023 | 178 | Ricambi MODULEX
95212083 | KIT MANTELLO POST. DX 5-6-7 M | 01/11/2023 | 178 | Ricambi MODULEX
95212086 | KIT FRONTALE MANT. SUPERMODULEX 5-6-7M | 01/11/2023 | 297 | Ricambi MODULEX
95212093 | KIT FRONTALE MANTELLO ALKON 28 | 01/11/2023 | 123 | Ricambi Gas
95212095 | KIT FIANCO SX ALKON 28/35 | 01/11/2023 | 106 | Ricambi Gas
95212123 | KIT FIANCO DX ALKON 50 - 50 09 - 70 | 01/11/2023 | 91 | Ricambi Gas
95212125 | KIT FRONTALE MANTELLO ALKON 50-50 09-70 | 01/11/2023 | 147 | Ricambi Gas
95212131 | KIT TERMINALE FUMI MODULEX 540 | 01/11/2023 | 1640 | Ricambi MODULEX
95212161 | KIT TERMINALE FUMI MODULEX 450 | 01/11/2023 | 981 | Ricambi MODULEX
95212173 | KIT FRONTALE MANTELLO ALKON 18 | 01/11/2023 | 135 | Ricambi Gas
95212186 | KIT COPERCHIO ANT. ALKON CARGO | 01/11/2023 | 98.5 | Ricambi Gas
95212187 | KIT COPERCHIO POST. ALKON CARGO | 01/11/2023 | 92 | Ricambi Gas
95212189 | KIT FRONTALE SUP. ALKON CARGO | 01/11/2023 | 161 | Ricambi Gas
95212190 | KIT FRONTALE INF. ALKON CARGO | 01/11/2023 | 162 | Ricambi Gas
95212192 | KIT FIANCO DX ALKON CARGO | 01/11/2023 | 155 | Ricambi Gas
95212193 | KIT FIANCO SX ALKON CARGO | 01/11/2023 | 155 | Ricambi Gas
95212202 | KIT FIANCO SX ALKON 18 | 01/11/2023 | 93.5 | Ricambi Gas
95212206 | KIT FIANCO DX ALKON 18 | 01/11/2023 | 89.5 | Ricambi Gas
95212220 | KIT MANTELLO TFS | 01/11/2023 | 150 | Ricambi Gas
95212242 | KIT CAPPA FUMI EVE TN | 01/11/2023 | 79 | Ricambi Gas
95212245 | KIT FRONTALE MANTELLO ESTRAL | 01/11/2023 | 128 | Ricambi Gas
95212265 | KIT DIAFRAMMA VENTILATORE 9 FORI D=8,6 | 01/11/2023 | 42 | Ricambi Gas
95212288 | KIT FRONTALE MANTELLO ALKON PLUS B | 01/11/2023 | 182 | Ricambi Gas
95212289 | KIT FIANCO DX MANTELLO ALKON PLUS B | 01/11/2023 | 112 | Ricambi Gas
95212290 | KIT FIANCO SX MANTELLO ALKON PLUS B | 01/11/2023 | 112 | Ricambi Gas
95212303 | KIT FRONTALE MANTELLO ALKON PLUS R/C | 01/11/2023 | 305 | Ricambi Gas
95212304 | KIT FIANCO DX MANTELLO ALKON PLUS R/C | 01/11/2023 | 123 | Ricambi Gas
95212305 | KIT FIANCO SX MANTELLO ALKON PLUS R/C | 01/11/2023 | 128 | Ricambi Gas
95212545 | KIT FIANCO DX MODULEX | 01/11/2023 | 198 | Ricambi MODULEX
95212546 | KIT FIANCO SX MODULEX | 01/11/2023 | 203 | Ricambi MODULEX
95212596 | KIT FRONTALE MANTELLO SUPERMODULEX 7M | 01/11/2023 | 437 | Ricambi MODULEX
95212597 | KIT FRONTALE MANTELLO SUPERMODULEX 4M | 01/11/2023 | 305 | Ricambi MODULEX
95212598 | KIT MANTELLO POSTERIORE SUPERMODULEX 7M | 01/11/2023 | 514 | Ricambi MODULEX
95212599 | KIT MANTELLO POSTERIORE SUPERMODULEX 4M | 01/11/2023 | 336 | Ricambi MODULEX
95212600 | KIT FIANCO DX SUPERMODULEX 4-7M | 01/11/2023 | 322 | Ricambi MODULEX
95212601 | KIT FIANCO SX (ANT) SUPERMODULEX 5-7M | 01/11/2023 | 231 | Ricambi MODULEX
95212603 | KIT FIANCO SX (ANT) SUPERMODULEX 4M | 01/11/2023 | 191 | Ricambi MODULEX
95212604 | KIT COPERCHIO SUPERIORE SUPERMODULEX 7M | 01/11/2023 | 381 | Ricambi MODULEX
95212605 | KIT COPERCHIO SUPERIORE SUPERMODULEX 4M | 01/11/2023 | 274 | Ricambi MODULEX
95212606 | KIT FIANCO SX (POST) SUPERMODULEX 5-7M | 01/11/2023 | 231 | Ricambi MODULEX
95212607 | KIT FIANCO SX (POST) SUPERMODULEX 4M | 01/11/2023 | 197 | Ricambi MODULEX
95212608 | KIT FIANCO SX (INF) SUPERMODULEX 4M | 01/11/2023 | 162 | Ricambi MODULEX
95212639 | KIT FRONTALE MANTELLO ALKON 50 MASTER | 01/11/2023 | 134 | Ricambi Gas
95212658 | KIT FIANCO SX ALKON 50 MASTER | 01/11/2023 | 88.5 | Ricambi Gas
95212673 | KIT FRONTALE MANTELLO MODULEX E8 2-3 M | 01/11/2023 | 149 | Ricambi MODULEX
95212674 | KIT FRONTALE MANTELLO MODULEX E8 4 M | 01/11/2023 | 206 | Ricambi MODULEX
95212675 | KIT FRONTALE MANTELLO MODULEX E8 5 M | 01/11/2023 | 223 | Ricambi MODULEX
95212676 | KIT FRONTALE MANTELLO MODULEX E8 6 M | 01/11/2023 | 248 | Ricambi MODULEX
95212677 | KIT FRONTALE MANTELLO MODULEX E8 7 M | 01/11/2023 | 276 | Ricambi MODULEX
95212679 | KIT FIANCO DX DSP 110 | 01/11/2023 | 126 | Ricambi Gas
95212680 | KIT FIANCO SX DSP 110 | 01/11/2023 | 126 | Ricambi Gas
95212681 | KIT COPERCHIO DSP 110 | 01/11/2023 | 102 | Ricambi Gas
95212684 | KIT COPERCHIO SUPPLEMENTARE DSP 110 | 01/11/2023 | 67 | Ricambi Gas
95212733 | KIT FRONTALE MANTELLO SUPERMODULEX 5M | 01/11/2023 | 323 | Ricambi MODULEX
95212734 | KIT FRONTALE MANTELLO SUPERMODULEX 6M | 01/11/2023 | 372 | Ricambi MODULEX
95212735 | KIT MANTELLO POSTERIORE SUPERMODULEX 5M | 01/11/2023 | 394 | Ricambi MODULEX
95212736 | KIT MANTELLO POSTERIORE SUPERMODULEX 6M | 01/11/2023 | 455 | Ricambi MODULEX
95212737 | KIT COPERCHIO SUPERIORE SUPERMODULEX 5M | 01/11/2023 | 280 | Ricambi MODULEX
95212738 | KIT COPERCHIO SUPERIORE SUPERMODULEX 6M | 01/11/2023 | 314 | Ricambi MODULEX
95212740 | KIT FRONTALE MANTELLO SUPERMODULEX 8M | 01/11/2023 | 395 | Ricambi MODULEX
95212741 | KIT MANTELLO POSTERIORE SUPERMODULEX 8M | 01/11/2023 | 488 | Ricambi MODULEX
95212742 | KIT COPERCHIO SUPERIORE SUPERMODULEX 8M | 01/11/2023 | 428 | Ricambi MODULEX
95212748 | KIT TERMINALE FUMI SUPERMODULEX 8M | 01/11/2023 | 981 | Ricambi MODULEX
95212765 | KIT DIAFRAMMA VENTILATORE ALKON PLUS | 01/11/2023 | 20.5 | Ricambi Gas
95212781 | KIT FRONTALE ALKON 90 | 01/11/2023 | 174 | Ricambi Gas
95212820 | KIT COLLARE FUMI D.300 SUPERMODULEX E8 | 01/11/2023 | 411 | Ricambi MODULEX
95212821 | KIT COLLARE FUMI D.250 | 01/11/2023 | 488 | Ricambi Gas
95212840 | KIT MANTELLO E 260 | 01/11/2023 | 148 | Ricambi Gas
95212874 | KIT FRONTALE SUP MANTELLO ALKON CLIPPER | 01/11/2023 | 182 | Ricambi Gas
95212882 | KIT TERMINALE FUMI MODULEX 630 | 01/11/2023 | 1002 | Ricambi MODULEX
95212886 | KIT TERMINALE FUMI MODULEX 4-5M | 01/11/2023 | 901 | Ricambi MODULEX
95212895 | KIT RINFORZO SERRAGGIO MIXER SUPERMOD. | 01/11/2023 | 37 | Ricambi MODULEX
95212907 | KIT DIAFRAMMA VENTILATORE 8 FORI D=8,6 | 01/11/2023 | 14.9 | Ricambi Gas
95212909 | KIT DIAFRAMMA SCARICO FUMI D=51-26 | 01/11/2023 | 14.1 | Ricambi Gas
95213025 | KIT FRONTALE MANTELLO ALKON B 60 | 01/11/2023 | 135 | Ricambi Gas
95213039 | KIT DIAFRAMMA VENTILATORE 6 FORI D=9 | 01/11/2023 | 14.9 | Ricambi Gas
95213167 | KIT BOILER SUMP ASSEMBLY (7 ELEM) IMAX 3 | 01/11/2023 | 934 | Ricambi MODULEX
95213168 | KIT BOILER SUMP ASSEMBLY (6 ELEM) IMAX 3 | 01/11/2023 | 674 | Ricambi MODULEX
95213169 | KIT BOILER SUMP ASSEMBLY (5 ELEM) IMAX 3 | 01/11/2023 | 674 | Ricambi MODULEX
95213172 | KIT BOILER SUMP ASSEMBLY (2 ELEM) IMAX 3 | 01/11/2023 | 688 | Ricambi MODULEX
95213184 | KIT GUARNIZIONE COLLARE FUMI D.250 | 01/11/2023 | 23.5 | Ricambi Gas
95213194 | KIT MANTELLO FRONTALE ALKON SLIM | 01/11/2023 | 195 | Ricambi Gas
95213195 | KIT FIANCO SX MANTELLO ALKON SLIM | 01/11/2023 | 91 | Ricambi Gas
95213196 | KIT FIANCO DX MANTELLO ALKON SLIM | 01/11/2023 | 93.5 | Ricambi Gas
95213213 | KIT FRONTALE MANTELLO SATAL ONE-ICE | 01/11/2023 | 87 | Ricambi Gas
95213231 | KIT FRONTALE MANTELLO UNISUN | 01/11/2023 | 307 | Ricambi Gas
95213232 | KIT FIANCO SX MANTELLO UNISUN | 01/11/2023 | 151 | Ricambi Gas
95213233 | KIT FIANCO DX MANTELLO UNISUN | 01/11/2023 | 122 | Ricambi Gas
95213242 | KIT FIANCO POSTERIORE DX-SX UNISUN | 01/11/2023 | 166 | Ricambi Gas
95213244 | KIT FRONTALE FONDO UNISUN | 01/11/2023 | 44.5 | Ricambi Gas
95213277 | KIT CAMERA FUMI MODULEX EXT 100 | 01/11/2023 | 309 | Ricambi Gas
95213280 | KIT CAMERA FUMI MODULEX EXT 150 | 01/11/2023 | 309 | Ricambi Gas
95213284 | KIT CAMERA FUMI MODULEX EXT 200 | 01/11/2023 | 462 | Ricambi Gas
95213287 | KIT CAMERA FUMI MODULEX EXT 250 | 01/11/2023 | 397 | Ricambi Gas
95213291 | KIT CAMERA FUMI MODULEX EXT 300 | 01/11/2023 | 440 | Ricambi Gas
95213294 | KIT CAMERA FUMI MODULEX EXT 350 | 01/11/2023 | 530 | Ricambi Gas
95213301 | KIT FIANCO DX MODULEX EXT | 01/11/2023 | 308 | Ricambi Gas
95213302 | KIT FIANCO SX MODULEX EXT | 01/11/2023 | 184 | Ricambi Gas
95213303 | KIT ZOCCOLO LATERALE DX MODULEX EXT | 01/11/2023 | 107 | Ricambi Gas
95213304 | KIT ZOCCOLO LATERALE SX MODULEX EXT | 01/11/2023 | 95.5 | Ricambi Gas
95213305 | KIT CHIUSURA USCITA FUMI MODULEX EXT | 01/11/2023 | 48 | Ricambi Gas
95213307 | KIT FRONTALE MANTELLO MODULEX EXT 2-3M | 01/11/2023 | 415 | Ricambi Gas
95213308 | KIT SCHIENALE MANTELLO MODULEX EXT 2-3M | 01/11/2023 | 325 | Ricambi Gas
95213309 | KIT COPERCHIO MANTELLO MODULEX EXT 2-3M | 01/11/2023 | 450 | Ricambi Gas
95213315 | KIT ZOCCOLO FRONT/POST MODULEX EXT 2-3M | 01/11/2023 | 81 | Ricambi Gas
95213318 | KIT COPERCHIO MANTELLO MODULEX EXT 4-5M | 01/11/2023 | 528 | Ricambi Gas
95213319 | KIT SCHIENALE MANTELLO MODULEX EXT 4-5M | 01/11/2023 | 398 | Ricambi Gas
95213320 | KIT FRONTALE MANTELLO MODULEX EXT 4-5M | 01/11/2023 | 300 | Ricambi Gas
95213321 | KIT ZOCCOLO FRONT/POST MODULEX EXT 4-5M | 01/11/2023 | 90.5 | Ricambi Gas
95213323 | KIT FRONTALE MANTELLO MODULEX EXT 6-7M | 01/11/2023 | 402 | Ricambi Gas
95213324 | KIT SCHIENALE MANTELLO MODULEX EXT 6-7M | 01/11/2023 | 431 | Ricambi Gas
95213325 | KIT ZOCCOLO FRONT/POST MODULEX EXT 6-7M | 01/11/2023 | 149 | Ricambi Gas
95213327 | KIT COPERCHIO MANTELLO MODULEX EXT 6-7M | 01/11/2023 | 462 | Ricambi Gas
95213336 | KIT DIAFRAMM VENTIL. 8 FORI D=8,8 GPL | 01/11/2023 | 14.2 | Ricambi Gas
95213348 | KIT FRONTALE MANTELLO UNISUN 2010 | 01/11/2023 | 441 | Ricambi Gas
95213360 | KIT CAMERA FUMI MODULEX EXT 348/440 | 01/11/2023 | 1387 | Ricambi MODULEX
95213365 | KIT CAMERA FUMI MODULEX EXT 550 | 01/11/2023 | 1430 | Ricambi MODULEX
95213366 | KIT CAMERA FUMI MODULEX EXT 660 | 01/11/2023 | 2450 | Ricambi MODULEX
95213398 | KIT FIANCO SX MODULEX EXT 348/900 | 01/11/2023 | 267 | Ricambi MODULEX
95213399 | KIT FIANCO DX MODULEX EXT 348/900 | 01/11/2023 | 259 | Ricambi MODULEX
95213400 | KIT CHIUSURA FIANCHI MODULEX EXT 348/900 | 01/11/2023 | 144 | Ricambi MODULEX
95213402 | KIT FRONTALE MODULEX EXT 348/440 | 01/11/2023 | 467 | Ricambi MODULEX
95213403 | KIT FRONTALE MODULEX EXT 550/660 | 01/11/2023 | 600 | Ricambi MODULEX
95213404 | KIT FRONTALE MODULEX EXT 770/900 | 01/11/2023 | 635 | Ricambi MODULEX
95213405 | KIT SCHIENALE MODULEX EXT 348/440 | 01/11/2023 | 537 | Ricambi MODULEX
95213406 | KIT SCHIENALE MODULEX EXT 550/660 | 01/11/2023 | 661 | Ricambi MODULEX
95213407 | KIT SCHIENALE MODULEX EXT 770/900 | 01/11/2023 | 663 | Ricambi MODULEX
95213408 | KIT COPERCHIO MODULEX EXT 348/440 | 01/11/2023 | 551 | Ricambi MODULEX
95213409 | KIT COPERCHIO MODULEX EXT 550/660 | 01/11/2023 | 668 | Ricambi MODULEX
95213410 | KIT COPERCHIO MODULEX EXT 770/900 | 01/11/2023 | 908 | Ricambi MODULEX
95213511 | KIT CHIUSURA USCITA SCARICO FUMI | 01/11/2023 | 47.5 | Ricambi MODULEX
95213554 | KIT MANTELLATURA ALKON 28/35 HE | 01/11/2023 | 209 | Ricambi Gas
95213579 | KIT MANTELLO FRONT. ALKON HELIOS | 01/11/2023 | 165 | Ricambi Gas
95213633 | KIT PORTINA CHIUSURA FRONTALE SPK 116 | 01/11/2023 | 47.5 | Ricambi Acciaio
95213658 | KIT FIANCO DX SPK 116 | 01/11/2023 | 108 | Ricambi Acciaio
95213659 | KIT FIANCO SX SPK 116 | 01/11/2023 | 108 | Ricambi Acciaio
95213660 | KIT FRONTALE MANTELLO SPK 116 | 01/11/2023 | 176 | Ricambi Acciaio
95213661 | KIT COPERCHIO MANTELLO SPK 116 | 01/11/2023 | 60.5 | Ricambi Acciaio
95213663 | KIT CHIUSURA SCHIENALE SUP. SPK 116 | 01/11/2023 | 47.5 | Ricambi Acciaio
95213725 | KIT ASSIEME CAPPA FUMI !DEA TFS 24 AF | 01/11/2023 | 54 | Ricambi Gas
95213727 | KIT ASSIEME CAPPA FUMI !DEA TFS 24 AM | 01/11/2023 | 54 | Ricambi Gas
95213728 | KIT ASSIEME CAPPA FUMI !DEA TFS 28 AF | 01/11/2023 | 54 | Ricambi Gas
95213730 | KIT ASSIEME CAPPA FUMI !DEA TFS 28 AM | 01/11/2023 | 59 | Ricambi Gas
95213731 | KIT ASSIEME CAPPA FUMI !DEA TFS 32 AF | 01/11/2023 | 49.5 | Ricambi Gas
95213733 | KIT ASSIEME CAPPA FUMI !DEA TFS 32 AM | 01/11/2023 | 72 | Ricambi Gas
95213750 | KIT ASSIEME CAPPA FUMI !DEA TN AF | 01/11/2023 | 79 | Ricambi Gas
95213764 | KIT ASSIEME CAPPA FUMI !DEA TN AM | 01/11/2023 | 68 | Ricambi Gas
95213989 | KIT CAMERA FUMI ALKON 140 | 01/11/2023 | 470 | Ricambi Gas
95214125 | KIT FIANCO SX !DEA B - KON B | 01/11/2023 | 141 | Ricambi Gas
95214126 | KIT FIANCO DX !DEA B - KON B | 01/11/2023 | 141 | Ricambi Gas
95214148 | KIT MANTELLO FRONTALE !DEA ECO | 01/11/2023 | 70.5 | Ricambi Gas
95214164 | KIT FRONTALE MANTELLO KON B | 01/11/2023 | 165 | Ricambi Gas
95214187 | KIT COPERCHIO SUPERIORE KUTTER/KORVETT B | 01/11/2023 | 206 | Ricambi Gas
95214854 | KIT FLANGIA VENTOLA ESPULSIONE FUMI .IT | 01/11/2023 | 25.5 | Ricambi Legna
95230017 | KIT BOLLITORE COMPLETO CARGOMAX | 01/11/2023 | 1930 | Ricambi Gas
95230032 | KIT BOLLITORE COMPLETO 60 LITRI BIMAX | 01/11/2023 | 863 | Ricambi Gas
95230078 | KIT BOLLITORE COMPLETO 60 LT. | 01/11/2023 | 843 | Ricambi Gas
95230330 | KIT BOLLITORE KONDENSAL C | 01/11/2023 | 906 | Ricambi Gas
95230334 | KIT BOLLITORE MINI-ACCUMULO DUA PLUS 30 | 01/11/2023 | 362 | Ricambi Gas
95230337 | KIT BOLLITORE 60 LITRI INOX | 01/11/2023 | 1076 | Ricambi Gas
95230338 | KIT BOLLITORE DSP 110 | 01/11/2023 | 2429 | Ricambi Gas
95230343 | KIT BOLLITORE 60 LT. INOX !DEA B-KON B | 01/11/2023 | 808 | Ricambi Gas
95230345 | KIT BOLLITORE 50 LT | 01/11/2023 | 727 | Ricambi Gas
95240031 | KIT ELEMENTO SX MODULEX | 01/11/2023 | 1634 | Ricambi MODULEX
95240032 | KIT ELEMENTO DX MODULEX | 01/11/2023 | 1644 | Ricambi MODULEX
95240033 | KIT ELEMENTO CENTRALE MODULEX | 01/11/2023 | 2472 | Ricambi MODULEX
95240046 | KIT SCAMBIATORE ALKON 50 PRIMA SERIE | 01/11/2023 | 1730 | Ricambi Gas
95240052 | KIT SCAMBIATORE ALKON PLUS R/C | 01/11/2023 | 1266 | Ricambi Gas
95240058 | KIT CORPO ALKON 18KW | 01/11/2023 | 700 | Ricambi Gas
95240070 | KIT SCAMBIATORE ALKON 28 | 01/11/2023 | 815 | Ricambi Gas
95240072 | KIT SCAMBIATORE ALKON PLUS B | 01/11/2023 | 1270 | Ricambi Gas
95240091 | KIT SCAMBIATORE ALKON SLIM CXT | 01/11/2023 | 875 | Ricambi Gas
95240103 | KIT CORPO ALKON INC | 01/11/2023 | 717 | Ricambi Gas
95240112 | KIT SCAMBIATORE ALKON SLIM SCOT | 01/11/2023 | 1004 | Ricambi Gas
95240124 | KIT SCAMBIATORE KON-KONE 24 | 01/11/2023 | 760 | Ricambi Gas
95240125 | KIT SCAMBIATORE KON-KONE 28 | 01/11/2023 | 887 | Ricambi Gas
95240126 | KIT ELEM. CENTRALE MODULEX EXT CEST | 01/11/2023 | 2516 | Ricambi MODULEX
95240128 | KIT ELEM. TERMINALE DX MODULEX EXT CEST | 01/11/2023 | 3950 | Ricambi MODULEX
95240157 | KIT SCAMBIATORE CALIMA 28 | 01/11/2023 | 623 | Ricambi Gas
95250198 | KIT GRUPPO RITORNO IMPIANTO IPSE | 01/11/2023 | 57 | Ricambi Gas
95250235 | KIT RUBINETTO DI CARICO STELO LUNGO | 01/11/2023 | 26.5 | Ricambi Gas
95250237 | KIT GRUPPO H2O FREDDA IPSE | 01/11/2023 | 80 | Ricambi Gas
95250241 | KIT MOLLA ATTACCO RAPIDO TUBO D.18 | 01/11/2023 | 29.5 | Ricambi Gas
95250242 | KIT MOLLA ATTACCO RAPIDO TUBO D.14 | 01/11/2023 | 23.5 | Ricambi Gas
95250245 | KIT GRUPPO INGRESSO FREDDA | 01/11/2023 | 94 | Ricambi Gas
95250247 | KIT GRUPPO RITORNO IMPIANTO BIMAX | 01/11/2023 | 89.5 | Ricambi Gas
95250256 | KIT MOLLA DI FISSAGGIO CIRCOLATORE | 01/11/2023 | 8.9 | Ricambi Gas
95250285 | KIT TUBO FLESSIBILE FP 1/2" CFP 1/4" | 01/11/2023 | 26 | Ricambi Gas
95250312 | KIT BRUCIATORE PIL. INTERM. GPL | 01/11/2023 | 53 | Ricambi Gas
95250342 | KIT UGELLI NP 115 NICHELATI (10 PZ) | 01/11/2023 | 37 | Ricambi Gas
95250343 | KIT UGELLI NP 080 NICHELATI (10 PZ) | 01/11/2023 | 35.5 | Ricambi Gas
95250345 | KIT RUBINETTO A SQUADRA 3/4" ROSSO | 01/11/2023 | 50 | Ricambi Gas
95250346 | KIT RUBINETTO A SQUADRA 3/4" BLU | 01/11/2023 | 49.5 | Ricambi Gas
95250356 | KIT BRUCIATORE PILOTA MET IPSE NOX | 01/11/2023 | 72 | Ricambi Gas
95250363 | KIT GUARNIZIONE PER VALVOLA GAS | 01/11/2023 | 8.3 | Ricambi Gas
95250374 | KIT ELETTRODO IONIZZAZIONE-ACCENSIONE | 01/11/2023 | 22 | Ricambi Gas
95250376 | KIT VALVOLA DEVIATRICE TERMOST.VERTICALE | 01/11/2023 | 137 | Ricambi Gas
95250378 | KIT OR 4055 - 3,53X13,87 (10 PCS) | 01/11/2023 | 14.8 | Ricambi Gas
95250379 | KIT MOLLA ATTACCO RAPIDO CIRCOL.COMPATTA | 01/11/2023 | 7 | Ricambi Gas
95250381 | KIT GUARNIZIONE SUPERIORE MANTELLO TN | 01/11/2023 | 10.3 | Ricambi Gas
95250389 | KIT GUARNIZIONE CHIUSURA MANTELLO TN | 01/11/2023 | 10.3 | Ricambi Gas
95250402 | KIT CORPO VALVOLA DEVIATRICE ESTERNA | 01/11/2023 | 124 | Ricambi Gas
95250405 | KIT RACCORDO M 10X1,5 G1/8" | 01/11/2023 | 10 | Ricambi Gas
95250410 | KIT VALVOLA DI SICUREZZA 7 BAR | 01/11/2023 | 28 | Ricambi Gas
95250415 | KIT GRUPPO ENTRATA FREDDA B ECO | 01/11/2023 | 92 | Ricambi Gas
95250423 | KIT GUARNIZIONE VALVOLA GAS SIT | 01/11/2023 | 7.7 | Ricambi Gas
95250424 | KIT DIAFRAMMA DI 5,9 - DE 19 | 01/11/2023 | 8 | Ricambi Gas
95250426 | KIT RUBINETTO A SFERA MM 1/4" | 01/11/2023 | 22 | Ricambi Gas
95250430 | KIT TERMORIFLETTENTE MANTELLO 940 X 450 | 01/11/2023 | 38.5 | Ricambi Gas
95250434 | KIT RACCORDO M10 F G3/8" | 01/11/2023 | 13.7 | Ricambi Gas
95250458 | KIT MOLLA SUP. DX BUDERUS UK | 01/11/2023 | 18 | Ricambi Gas
95250459 | KIT MOLLA SUP. SX BUDERUS UK | 01/11/2023 | 18 | Ricambi Gas
95250465 | KIT ELETTRODO ACCENSIONE QONPAKON | 01/11/2023 | 73 | Ricambi Gas
95250466 | KIT VALVOLA DEV. COMPLETA ALKON CLIPPER | 01/11/2023 | 277 | Ricambi Gas
95250467 | KIT GRUPPO RITORNO | 01/11/2023 | 66 | Ricambi Gas
95250469 | KIT GRUPPO ACQUA FREDDA | 01/11/2023 | 64.5 | Ricambi Gas
95250489 | KIT GUARNIZIONE VENTILATORE | 01/11/2023 | 10.9 | Ricambi Gas
95250505 | KIT UGELLO VALVOLA GAS Ø 5,8 GAS NAT | 01/11/2023 | 18.6 | Ricambi Gas
95250515 | KIT BRUCIATORE PILOTA GPL IPSE LN | 01/11/2023 | 62 | Ricambi Gas
95250523 | KIT GUARNIZIONE FLANGIA BOLLITORE | 01/11/2023 | 20 | Ricambi Gas
95250532 | KIT ELETTRODO ACCENSIONE PIL. INT. | 01/11/2023 | 23 | Ricambi Gas
95250549 | KIT TASTIERA ENTROFUORI | 01/11/2023 | 34 | Ricambi Gas
95250554 | KIT UGELLO VALVOLA GAS Ø 4,2 GPL | 01/11/2023 | 38 | Ricambi Gas
95250560 | KIT ELETTRODO IONIZZAZ. PIL. INT. NOX | 01/11/2023 | 25 | Ricambi Gas
95250565 | KIT ELETTRODO DI ACCENSIONE | 01/11/2023 | 45 | Ricambi Gas
95250566 | KIT ELETTRODO DI IONIZZAZIONE | 01/11/2023 | 38 | Ricambi Gas
95250567 | KIT GUARNIZIONE SUP. FIANCHI KOND R/C | 01/11/2023 | 8.9 | Ricambi Gas
95250568 | KIT GUARNIZIONE INF. FIANCHI KOND R/C | 01/11/2023 | 11.1 | Ricambi Gas
95250569 | KIT GUARNIZIONE LAT. FIANCHI KOND R/C | 01/11/2023 | 13.6 | Ricambi Gas
95250570 | KIT TERMOISOLANTE FIANCO KONDENSAL | 01/11/2023 | 22 | Ricambi Gas
95250577 | KIT MOLLA BLOCCAGGIO RITORNO SCAMB. | 01/11/2023 | 23.5 | Ricambi Gas
95250581 | KIT UGELLO VALVOLA GAS SIT D.6,2 MET | 01/11/2023 | 19.2 | Ricambi Gas
95250584 | KIT TERMOISOLANTE COPERCHIO SCAMBIATORE | 01/11/2023 | 38.5 | Ricambi Gas
95250590 | KIT GUARNIZIONE COPERCHIO ISPEZ. SCAMB. | 01/11/2023 | 28 | Ricambi Gas
95250591 | KIT VETRO SPIONCINO SCAMBIATORE | 01/11/2023 | 7.7 | Ricambi Gas
95250595 | KIT GUARNIZIONE MIXER SIT | 01/11/2023 | 12 | Ricambi Gas
95250598 | KIT GUARNIZIONI SUP. FRONTALE KOND RC | 01/11/2023 | 6.1 | Ricambi Gas
95250599 | KIT GUARNIZIONI LAT. FRONTALE KOND R/C | 01/11/2023 | 7 | Ricambi Gas
95250604 | KIT GUARNIZIONE LAT. FIANCHI KOND B | 01/11/2023 | 14.4 | Ricambi Gas
95250605 | KIT GUARNIZIONE INF. FIANCHI KOND B | 01/11/2023 | 9.7 | Ricambi Gas
95250606 | KIT GUARNIZIONE SUP. FIANCHI KOND B | 01/11/2023 | 7.7 | Ricambi Gas
95250610 | KIT GUARNIZIONI LAT. FRONTALE KOND B | 01/11/2023 | 8.9 | Ricambi Gas
95250611 | KIT GUARNIZIONI SUP. FRONTALE KOND B | 01/11/2023 | 6.5 | Ricambi Gas
95250612 | KIT GUARNIZIONE TERM. CAM. FUMI MODULEX | 01/11/2023 | 21.5 | Ricambi MODULEX
95250618 | KIT GUARNIZIONE SCAMB/CAM. FUMI 7 ELEM. | 01/11/2023 | 164 | Ricambi MODULEX
95250619 | KIT GUARNIZIONE SCAMB/CAM. FUMI 6 ELEM. | 01/11/2023 | 154 | Ricambi MODULEX
95250620 | KIT GUARNIZIONE SCAMB/CAM. FUMI 5 ELEM. | 01/11/2023 | 144 | Ricambi MODULEX
95250621 | KIT GUARNIZIONE SCAMB/CAM. FUMI 4 ELEM. | 01/11/2023 | 141 | Ricambi MODULEX
95250622 | KIT GUARNIZIONE SCAMB/CAM. FUMI 3 ELEM. | 01/11/2023 | 116 | Ricambi MODULEX
95250623 | KIT GUARNIZIONE SCAMB/CAM. FUMI 2 ELEM. | 01/11/2023 | 106 | Ricambi MODULEX
95250624 | KIT ELETTRODO ACCENSIONE MODULEX | 01/11/2023 | 45 | Ricambi MODULEX
95250625 | KIT ELETTRODO IONIZZAZIONE MODULEX | 01/11/2023 | 32.5 | Ricambi MODULEX
95250632 | KIT GUARNIZIONE TERMINALE FUMI MODULEX | 01/11/2023 | 24 | Ricambi MODULEX
95250633 | KIT GUARNIZ. CAMERA VENT./MIXER (6 PCS) | 01/11/2023 | 17.3 | Ricambi MODULEX
95250634 | KIT GUARNIZIONE INGR. ARIA VENT. MODULEX | 01/11/2023 | 11.1 | Ricambi MODULEX
95250637 | KIT GUARNIZ.COPER.MIXER MODULEX (10 PCS) | 01/11/2023 | 23.5 | Ricambi MODULEX
95250638 | KIT DIAFRAMMA DI17 COLLETTORE MODULEX | 01/11/2023 | 45.5 | Ricambi MODULEX
95250639 | KIT DIAFRAMMA DI.22 COLLETTORE MODULEX | 01/11/2023 | 83.5 | Ricambi MODULEX
95250652 | KIT MOLLE BLOCCAGGIO CAMERA COMBUSTIONE | 01/11/2023 | 28 | Ricambi Gas
95250664 | KIT UGELLO Ø 6,9 MM METANO | 01/11/2023 | 36 | Ricambi Gas
95250667 | KIT GUARNIZIONI 42X30,5X3 (8 PCS) | 01/11/2023 | 15.1 | Ricambi MODULEX
95250669 | KIT VITI FISSAGGIO COLLETTORI MODULEX | 01/11/2023 | 24 | Ricambi MODULEX
95250685 | KIT TASTO SBLOCCO/RIARMO | 01/11/2023 | 10.3 | Ricambi Gas
95250694 | KIT GRUPPO SANITARIO DUA PLUS | 01/11/2023 | 158 | Ricambi Gas
95250711 | KIT FONOASSORBENTE FRONTALE KOND B | 01/11/2023 | 26 | Ricambi Gas
95250712 | KIT FONOASSORBENTE FRONTALE KOND R/C | 01/11/2023 | 31.5 | Ricambi Gas
95250713 | KIT VALVOLA DEVIATRICE TERMOSTATICA | 01/11/2023 | 197 | Ricambi Gas
95250715 | KIT T.E.S. | 01/11/2023 | 97.5 | Ricambi Gas
95250770 | KIT VALVOLA DEVIATRICE DUA E PLUS C | 01/11/2023 | 164 | Ricambi Gas
95250789 | TRASFORMAZIONE GPL KONDENSAL 2001 | 01/11/2023 | 22 | Ricambi Gas
95250797 | KIT TERMORIFLETTENTE 600 X 300 | 01/11/2023 | 22 | Ricambi Gas
95250799 | KIT GRUPPO FLUSSOSTATO-CARICO-BY PASS | 01/11/2023 | 192 | Ricambi Gas
95250808 | KIT GUARNIZIONE TUBI D.18 MM (6 PCS) | 01/11/2023 | 21.5 | Ricambi Gas
95250811 | KIT GUARNIZIONE TUBI D.14 MM (6 PCS) | 01/11/2023 | 21.5 | Ricambi Gas
95250813 | KIT GRUPPO CARICO-BY PASS | 01/11/2023 | 158 | Ricambi Gas
95250816 | KIT GRIGLIA ASPIRAZIONE | 01/11/2023 | 13.4 | Ricambi Gas
95250829 | KIT NIPPLES M-M 3/4" | 01/11/2023 | 15 | Ricambi Gas
95250833 | KIT MOLLE PER ATTACCHI RAPIDI | 01/11/2023 | 15.1 | Ricambi Gas
95250843 | KIT RUBINETTO DI CARICO DUA PLUS C | 01/11/2023 | 23 | Ricambi Gas
95250845 | KIT GRUPPO RITORNO IMPIANTO DUA PLUS B | 01/11/2023 | 156 | Ricambi Gas
95250846 | KIT GRUPPO RITORNO BOLLITORE DUA PLUS B | 01/11/2023 | 156 | Ricambi Gas
95250847 | KIT ISOLANTI MODULEX 2M | 01/11/2023 | 60 | Ricambi MODULEX
95250848 | KIT ISOLANTI MODULEX 3M | 01/11/2023 | 70 | Ricambi MODULEX
95250849 | KIT ISOLANTI MODULEX 4M | 01/11/2023 | 74.5 | Ricambi MODULEX
95250850 | KIT ISOLANTI MODULEX 5M | 01/11/2023 | 86.5 | Ricambi MODULEX
95250851 | KIT ISOLANTI MODULEX 6M | 01/11/2023 | 89.5 | Ricambi MODULEX
95250852 | KIT ISOLANTI MODULEX 7M | 01/11/2023 | 93 | Ricambi MODULEX
95250876 | KIT ELETTRODO DI ACCENSIONE | 01/11/2023 | 39 | Ricambi Gas
95250877 | KIT ELETTRODO DI IONIZZAZIONE | 01/11/2023 | 37.5 | Ricambi Gas
95250918 | KIT UGELLO VALVOLA GAS D.6,6 MM | 01/11/2023 | 42 | Ricambi Gas
95250928 | KIT GUARNIZIONE INF. FRONTALE KOND B | 01/11/2023 | 6.1 | Ricambi Gas
95250929 | KIT GUARNIZIONE INF. FRONTALE KOND R/C | 01/11/2023 | 7 | Ricambi Gas
95250932 | KIT TUBO FLEX ANTIVIBR. ATT. RAP. | 01/11/2023 | 38 | Ricambi Gas
95250948 | KIT VALVOLA DI NON RITORNO | 01/11/2023 | 51.5 | Ricambi Gas
95250964 | KIT DIAFRAMMA GAS D.4,3 MM | 01/11/2023 | 28 | Ricambi Gas
95250965 | KIT UGELLO VALVOLA GAS Ø 5,5 MM | 01/11/2023 | 48.5 | Ricambi Gas
95250967 | KIT GUARNIZIONE CAMERA FUMI 7M | 01/11/2023 | 136 | Ricambi MODULEX
95250971 | KIT GUARNIZIONE COLLARE FUMI D.250 MM | 01/11/2023 | 25 | Ricambi MODULEX
95250973 | KIT GUARNIZIONE COLLETT. RITORNO (9 PCS) | 01/11/2023 | 19 | Ricambi MODULEX
95250989 | KIT TERMOISOLANTE CORPO 7M | 01/11/2023 | 151 | Ricambi MODULEX
95250990 | KIT TERMOISOLANTE CORPO 6M | 01/11/2023 | 154 | Ricambi MODULEX
95250991 | KIT TERMOISOLANTE CORPO 5M | 01/11/2023 | 90 | Ricambi MODULEX
95250992 | KIT TERMOISOLANTE CORPO 4M | 01/11/2023 | 219 | Ricambi MODULEX
95251034 | KIT DIAFRAMMA ELEM. ESTERNI SUPERMODULEX | 01/11/2023 | 48.5 | Ricambi MODULEX
95251035 | KIT GUARNIZIONE DIAFRAMMA COLL. (9 PCS) | 01/11/2023 | 105 | Ricambi Gas
95251043 | KIT TERMOISOLANTE FIANCO | 01/11/2023 | 20.5 | Ricambi Gas
95251051 | KIT VALVOLA DEVIATRICE DUA PLUS 30 | 01/11/2023 | 191 | Ricambi Gas
95251052 | KIT DIAFRAMMA ELEM. INTERM. SUPERMODULEX | 01/11/2023 | 113 | Ricambi MODULEX
95251067 | KIT GUARNIZIONE C.F. MODULEX EXT 770 | 01/11/2023 | 167 | Ricambi MODULEX
95251071 | KIT GUARNIZIONE CAMERA FUMI 6M | 01/11/2023 | 122 | Ricambi MODULEX
95251082 | KIT TASTI SBLOCCO INKAL-ESTRAL (5 PZ) | 01/11/2023 | 8 | Ricambi Gas
95251083 | KIT VALVOLA DEV. COMPLETA ELETTRA | 01/11/2023 | 184 | Ricambi Gas
95251089 | KIT GUARNIZIONE BRUCIATORE 28KW | 01/11/2023 | 70 | Ricambi Gas
95251091 | KIT GUARNIZIONE BRUCIATORE 50 KW | 01/11/2023 | 47 | Ricambi Gas
95251096 | KIT GUARNIZIONE C.F. MODULEX EXT 348/440 | 01/11/2023 | 167 | Ricambi MODULEX
95251121 | KIT GRUPPO ACQUA FERMA EVE 05 C ITA | 01/11/2023 | 439 | Ricambi Gas
95251161 | KIT BRUCIATORE 50 KW | 01/11/2023 | 268 | Ricambi Gas
95251177 | KIT GUARNIZIONE TUBO FUMI Ø60 | 01/11/2023 | 28 | Ricambi Gas
95251181 | KIT GRUPPO FREDDA COMPLETO 28 KW AUTOM. | 01/11/2023 | 394 | Ricambi Gas
95251195 | KIT RUBINETTO DI SCARICO | 01/11/2023 | 19.8 | Ricambi Gas
95251196 | KIT FILTRO PRIMARIO (CIRCOLATORE) | 01/11/2023 | 19.8 | Ricambi Gas
95251207 | KIT VITI FISSAGGIO DISTRIBUTORE | 01/11/2023 | 62 | Ricambi Gas
95251210 | KIT GUARNIZIONE ELETTRODO (10 PCS) | 01/11/2023 | 22 | Ricambi Gas
95251219 | KIT RUBINETTO DI CARICO ALKON R | 01/11/2023 | 23 | Ricambi Gas
95251229 | KIT BRUCIATORE ALKON 90 | 01/11/2023 | 333 | Ricambi Gas
95251231 | KIT GUARNIZIONE BRUCIATORE ALKON 90 | 01/11/2023 | 93.5 | Ricambi Gas
95251244 | KIT VALVOLA 3V A CARTUCCIA BOLLIT. ALKON | 01/11/2023 | 161 | Ricambi Gas
95251245 | KIT ELETTRODO ACCENSIONE | 01/11/2023 | 34 | Ricambi MODULEX
95251246 | KIT ELETTRODO IONIZZAZIONE | 01/11/2023 | 31.5 | Ricambi MODULEX
95251262 | KIT GUARNIZIONE VENTILATORE | 01/11/2023 | 19.2 | Ricambi Gas
95251271 | KIT GRUPPO FREDDA CON DEVIATR. MAX 35 KW | 01/11/2023 | 300 | Ricambi Gas
95251273 | KIT ELETTRODO ACCENSIONE MODULEX E8 | 01/11/2023 | 49.5 | Ricambi MODULEX
95251274 | KIT ELETTRODO IONIZZAZIONE MODULEX E8 | 01/11/2023 | 42 | Ricambi MODULEX
95251294 | KIT GUARNIZIONI BRUCIATORE ALKON PLUS | 01/11/2023 | 66 | Ricambi Gas
95251320 | KIT FILTRO A "Y" | 01/11/2023 | 46 | Ricambi Gas
95251330 | KIT TERMOISOLANTE CORPO 8M | 01/11/2023 | 116 | Ricambi MODULEX
95251335 | KIT GUARNIZIONE BRUCIATORE 18KW RETTANG. | 01/11/2023 | 32.5 | Ricambi Gas
95251336 | KIT GUARNIZIONE BRUCIATORE 28KW RETTANG. | 01/11/2023 | 49 | Ricambi Gas
95251337 | KIT GUARNIZIONE BRUCIATORE 35KW RETTANG. | 01/11/2023 | 36 | Ricambi Gas
95251338 | KIT BULBO PORTASONDA MODULO SATELLITE | 01/11/2023 | 32 | Ricambi Gas
95251355 | KIT GUAINA PORTABULBO SENSORE | 01/11/2023 | 29.5 | Ricambi Gas
95251356 | KIT RACCORDO CHIUSURA ATTACCO TERMOIDROM | 01/11/2023 | 24 | Ricambi Gas
95251359 | KIT TERMOISOLANTE CORPO | 01/11/2023 | 48.5 | Ricambi Gas
95251381 | KIT ELETTRODO ACCENSIONE ALKON PLUS B 07 | 01/11/2023 | 48 | Ricambi Gas
95251384 | KIT ELETTRODO ACCENSIONE ALKON 50 2007 | 01/11/2023 | 53 | Ricambi Gas
95251387 | KIT GUARNIZIONE COLLARE FUMI Ø250 | 01/11/2023 | 29.5 | Ricambi Gas
95251390 | KIT ELETTRODO IONIZZAZIONE | 01/11/2023 | 42 | Ricambi Gas
95251394 | KIT GUARNIZIONE CAMERA FUMI 8M | 01/11/2023 | 182 | Ricambi Gas
95251395 | KIT MOLLE BRUCIATORE SUPERMODULEX | 01/11/2023 | 88.5 | Ricambi MODULEX
95251396 | KIT MOLLE BRUCIATORE MODULEX | 01/11/2023 | 99 | Ricambi MODULEX
95251397 | KIT GUARNIZIONE FLANGIA | 01/11/2023 | 10.8 | Ricambi Gas
95251398 | KIT GUARNIZIONE FLANGIA BOILER 60LT INOX | 01/11/2023 | 37.5 | Ricambi Gas
95251411 | KIT GUARNIZIONE VENTILATORE | 01/11/2023 | 15.1 | Ricambi Gas
95251413 | KIT GRUPPO IDRAULICO ALKON INC | 01/11/2023 | 704 | Ricambi Gas
95251416 | TRASFORMAZIONE D.7 ALKON G25 FRANCIA | 01/11/2023 | 36 | Ricambi Gas
95251439 | KIT VALVOLA DEVIATRICE ALKON 35S C | 01/11/2023 | 184 | Ricambi Gas
95251448 | KIT RACCORDO G1/2"F-G3/4"M | 01/11/2023 | 93 | Ricambi Gas
95251449 | KIT GUARNIZ. VENTIL. ALKON 90/70/50 09 | 01/11/2023 | 19 | Ricambi Gas
95251451 | KIT RUBINETTO 3/4" BLU | 01/11/2023 | 46 | Ricambi Gas
95251461 | KIT GRUPPO CALDA ALKON 24/28 NEW | 01/11/2023 | 107 | Ricambi Gas
95251462 | KIT GRUPPO FREDDA NEW ORKI | 01/11/2023 | 324 | Ricambi Gas
95251494 | KIT VALVOLA DEV. 00250402 A CARTUCCIA | 01/11/2023 | 215 | Ricambi Gas
95251500 | KIT GUARNIZIONE BRUCIATORE | 01/11/2023 | 61 | Ricambi Gas
95251502 | KIT BRUCIATORE ALKON 50 09 - ALKON 70 | 01/11/2023 | 250 | Ricambi Gas
95251522 | KIT RUBINETTO DI CARICO GRUPPO ORKLI | 01/11/2023 | 36.5 | Ricambi Gas
95251529 | KIT GUARNIZIONI COLLETT. RITORNO (8 PCS) | 01/11/2023 | 22 | Ricambi Gas
95251532 | KIT ELETTRODO RIL. ALKON SLIM 35 SCT | 01/11/2023 | 50 | Ricambi Gas
95251551 | KIT GUAINA SENSORI G1/2" | 01/11/2023 | 28 | Ricambi Gas
95251557 | KIT GUARNIZIONE BRUCIATORE | 01/11/2023 | 38.5 | Ricambi Gas
95251564 | KIT GRUPPO CALDA-MAND.NO CARICO ORKLI 08 | 01/11/2023 | 99 | Ricambi Gas
95251587 | KIT GUARNIZ. AIRBOX MODULEX EXT (3 PCS) | 01/11/2023 | 23.5 | Ricambi Gas
95251588 | KIT GUARNIZIONE VENTILATORE (3 PCS) | 01/11/2023 | 32 | Ricambi Gas
95251592 | KIT GUARNIZ.SILICONE CURVA-DISTR.(3 PCS) | 01/11/2023 | 35 | Ricambi Gas
95251594 | KIT FILTRO ASPIRAZIONE MODULEX EXT 100 | 01/11/2023 | 33.5 | Ricambi Gas
95251595 | KIT FILTRO ASPIRAZIONE MODULEX EXT 150 | 01/11/2023 | 40 | Ricambi Gas
95251597 | KIT FILTRO ASPIRAZIONE MODULEX EXT 200 | 01/11/2023 | 54.5 | Ricambi Gas
95251599 | KIT FILTRO ASPIRAZIONE MODULEX EXT 250 | 01/11/2023 | 57 | Ricambi Gas
95251601 | KIT FILTRO ASPIRAZIONE MODULEX EXT 300 | 01/11/2023 | 59 | Ricambi Gas
95251603 | KIT FILTRO ASPIRAZIONE MODULEX EXT 350 | 01/11/2023 | 62 | Ricambi Gas
95251607 | KIT GUARNIZIONE COLLETTORE GAS | 01/11/2023 | 9.4 | Ricambi Gas
95251609 | KIT GUAINA PORTABULBO 85 MM | 01/11/2023 | 17.7 | Ricambi Gas
95251611 | KIT TERMINALE FUMI D.200 MODULEX EXT | 01/11/2023 | 807 | Ricambi Gas
95251621 | KIT GUARNIZIONE GRAFITE ADATTATORE SCOT | 01/11/2023 | 43.5 | Ricambi Gas
95251633 | KIT TERMINALE FUMI D.300 + GUARNIZIONE | 01/11/2023 | 1347 | Ricambi MODULEX
95251638 | KIT GUARNIZ.COLLETTORE ACQUA EXT (2 PCS) | 01/11/2023 | 19.2 | Ricambi MODULEX
95251644 | KIT GUARNIZIONE VENTIL. NRG137 (3 PCS) | 01/11/2023 | 36.5 | Ricambi MODULEX
95251645 | KIT GUARNIZ. AIRBOX EXT 440-900 (3 PCS) | 01/11/2023 | 120 | Ricambi MODULEX
95251647 | KIT BRUCIATORE WORGAS 12 KW | 01/11/2023 | 134 | Ricambi Gas
95251649 | KIT CARTUCCIA COMPACT BLOCK OTMA | 01/11/2023 | 64.5 | Ricambi Gas
95251650 | KIT GUARNIZ. CHIUSURA C.F. EXT 400-900 | 01/11/2023 | 31.5 | Ricambi MODULEX
95251652 | KIT GUARNIZIONE C.F. MODULEX EXT 900 | 01/11/2023 | 197 | Ricambi MODULEX
95251654 | KIT GUARNIZ. VALVOLA GAS DUNGS (10 PCS) | 01/11/2023 | 28 | Ricambi MODULEX
95251660 | KIT FILTRO ASPIRAZIONE MODULEX EXT 440 | 01/11/2023 | 45 | Ricambi MODULEX
95251661 | KIT FILTRO ASPIRAZIONE MODULEX EXT 550 | 01/11/2023 | 55.5 | Ricambi MODULEX
95251662 | KIT FILTRO ASPIRAZIONE MODULEX EXT 660 | 01/11/2023 | 59 | Ricambi MODULEX
95251663 | KIT FILTRO ASPIRAZIONE MODULEX EXT 770 | 01/11/2023 | 62 | Ricambi MODULEX
95251664 | KIT FILTRO ASPIRAZIONE MODULEX EXT 900 | 01/11/2023 | 67 | Ricambi MODULEX
95251677 | KIT BRUCIATORE PK 300/350 X 2S | 01/11/2023 | 1091 | Ricambi Acciaio
95251678 | KIT BRUCIATORE PK 230 X 2S | 01/11/2023 | 1091 | Ricambi Acciaio
95251679 | KIT BRUCIATORE PK 150 X 2S | 01/11/2023 | 760 | Ricambi Acciaio
95251680 | KIT ELETTRODO ACCENSIONE | 01/11/2023 | 197 | Ricambi Gas
95251681 | KIT ELETTRODO RILEVAZIONE | 01/11/2023 | 169 | Ricambi Gas
95251691 | KIT GUARNIZIONE VENTILATORE | 01/11/2023 | 77.5 | Ricambi Gas
95251692 | KIT GUARNIZ.GRAFITE DOPPIO ELET.(10 PCS) | 01/11/2023 | 17.8 | Ricambi Gas
95251714 | KIT ELETTRODO RILEVAZIONE ALKON HELIOS | 01/11/2023 | 48.5 | Ricambi Gas
95251718 | KIT TERMINALE FUMI D.150 MODULEX EXT | 01/11/2023 | 469 | Ricambi Gas
95251734 | KIT RUBINETTO SOLARE 3/4 MF | 01/11/2023 | 36.5 | Ricambi Gas
95251743 | KIT TERMINALE FUMI D.250 + GUARNIZIONE | 01/11/2023 | 1296 | Ricambi MODULEX
95251782 | KIT VASCHETTA RACCOGLI CONDENSA | 01/11/2023 | 31.5 | Ricambi Gas
95251839 | KIT GUARNIZIONE FLANGIA | 01/11/2023 | 12.2 | Ricambi Gas
95251874 | KIT TASTIERA PANNELLO KONE | 01/11/2023 | 20.5 | Ricambi Gas
95251903 | KIT ELETTRODO RILEVAZIONE | 01/11/2023 | 25 | Ricambi Gas
95251904 | KIT BRUCIATORE | 01/11/2023 | 137 | Ricambi Gas
95251950 | KIT VASCHETTA RACCOGLI CONDENSA | 01/11/2023 | 36.5 | Ricambi Gas
95251952 | KIT TUBO SCARICO FUMI | 01/11/2023 | 36.5 | Ricambi Gas
95251989 | KIT GRUPPO ENTR. FREDDA BOLLITORE !DEA B | 01/11/2023 | 80 | Ricambi Gas
95251997 | KIT ELETTRODO ACCENSIONE ALKON 140 | 01/11/2023 | 39 | Ricambi Gas
95252041 | KIT GUARNIZ.SILICONE VALVOLA GAS (3 PCS) | 01/11/2023 | 35.5 | Ricambi Gas
95252066 | KIT GRUPPO COLLETTORE ENTRATA FREDDA | 01/11/2023 | 148 | Ricambi Gas
95252068 | KIT SILENZIATORE SISTEMA EBM | 01/11/2023 | 17.7 | Ricambi Gas
95252092 | KIT CARTUCCIA 3VIE SAT OTMA | 01/11/2023 | 51.5 | Ricambi Gas
95260160 | KIT BRUCIATORE 11RM METANO IPSE NOX | 01/11/2023 | 327 | Ricambi Gas
95260180 | KIT GUARNIZ. DOPPIO LABBRO D.60 (5 PCS) | 01/11/2023 | 26.5 | Ricambi Gas
95260232 | KIT GUARNIZIONE DOPPIO LABBRO D.70 | 01/11/2023 | 12 | Ricambi Gas
95260233 | KIT GUARNIZIONE DOPPIO LABBRO Ø100 | 01/11/2023 | 11.7 | Ricambi Gas
95260392 | KIT MOLLA FISSAGGIO VENTILATORE IPSE | 01/11/2023 | 17.7 | Ricambi Gas
95260421 | KIT BRUCIATORE 13RM D.120 METANO | 01/11/2023 | 139 | Ricambi Gas
95260423 | KIT GUARNIZIONI TUBI D.14 MM (3 PCS) | 01/11/2023 | 10.2 | Ricambi Gas
95260429 | KIT CHIUSURE A LEVA MANTELLO COMPATTA | 01/11/2023 | 15 | Ricambi Gas
95260435 | KIT MOLLE ATTACCO RAPIDO SCAMB. GIANNONI | 01/11/2023 | 9.6 | Ricambi Gas
95260437 | KIT PRESSOSTATO ARIA | 01/11/2023 | 124 | Ricambi Gas
95260469 | KIT VASO ESPANSIONE C LT 12 (00260469) | 01/11/2023 | 168 | Ricambi Gas
95260511 | KIT MAGNETE PERMANENTE | 01/11/2023 | 33.5 | Ricambi Gas
95260519 | KIT TERMOSTATO DI SICUREZZA 102°C | 01/11/2023 | 22 | Ricambi Gas
95260520 | KIT KLIXON FUMI | 01/11/2023 | 19.2 | Ricambi Gas
95260532 | KIT SENSORE SANITARIO | 01/11/2023 | 19.2 | Ricambi Gas
95260536 | KIT OR 120 - 2,62X17,86 (10 PCS) | 01/11/2023 | 16 | Ricambi Gas
95260537 | KIT OR TENUTA SCAMBIATORE (10 PCS) | 01/11/2023 | 19.2 | Ricambi Gas
95260542 | KIT VALVOLA GAS SIT 845.039 | 01/11/2023 | 177 | Ricambi Gas
95260545 | KIT SENSORE DI PORTATA SANIT. KONDINOX | 01/11/2023 | 95.5 | Ricambi Gas
95260553 | KIT BRUCIATORE 13RM D.120 METANO | 01/11/2023 | 151 | Ricambi Gas
95260557 | KIT VENTILATORE IPSE | 01/11/2023 | 114 | Ricambi Gas
95260560 | KIT BRUCIATORE 11 RM GPL IPSE NOX | 01/11/2023 | 250 | Ricambi Gas
95260562 | KIT OR 2068 - 1,78X17,17 (5 PCS) | 01/11/2023 | 7 | Ricambi Gas
95260570 | KIT CIRCOL. RSL 15/6-3 CRF-12 (00261700) | 01/11/2023 | 254 | Ricambi Gas
95260588 | KIT VALVOLA AUTOMATICA SFIATO ARIA 3/4" | 01/11/2023 | 47.5 | Ricambi Gas
95260598 | KIT MOLLA BLOCCAGGIO CORPO KONDENSAL | 01/11/2023 | 13.6 | Ricambi Gas
95260601 | KIT PRESSOSTATO VENTILATORE KONDENSAL | 01/11/2023 | 59 | Ricambi Gas
95260602 | KIT GUARNIZIONE VENTILATORE/BRUCIATORE | 01/11/2023 | 13.6 | Ricambi Gas
95260605 | KIT DISCO VENTURI KONDENSAL CARGO 30 | 01/11/2023 | 12.8 | Ricambi Gas
95260607 | KIT CURVA ASPIRAZIONE VENTILATORE KOND | 01/11/2023 | 53 | Ricambi Gas
95260609 | KIT FLANGIA VENTURI-VENTILATORE | 01/11/2023 | 64 | Ricambi Gas
95260628 | KIT CAVO TRASF. KONDENSAL CARGO 30 | 01/11/2023 | 37 | Ricambi Gas
95260633 | KIT CONNETTORE VALVOLA GAS VK81A MODULEX | 01/11/2023 | 56 | Ricambi MODULEX
95260640 | KIT MOTORE ELBI VALVOLA 3 VIE | 01/11/2023 | 59 | Ricambi Gas
95260653 | KIT SCHEDA DI ACCENSIONE B ECO TN | 01/11/2023 | 154 | Ricambi Gas
95260654 | KIT MODUREG SIT 827 3-37 MBAR | 01/11/2023 | 96.5 | Ricambi Gas
95260655 | KIT MODUREG SIT 827 EV1 220/240V 50HZ | 01/11/2023 | 76 | Ricambi Gas
95260663 | KIT SCHEDA RICEVITORE RADIOCOMANDO | 01/11/2023 | 96 | Ricambi Gas
95260668 | KIT BRUCIATORE KONDENSAL | 01/11/2023 | 161 | Ricambi Gas
95260670 | KIT TRASFORMATORE 230/24 V KONDENSAL | 01/11/2023 | 134 | Ricambi Gas
95260681 | KIT INTERRUTTORE BASCULANTE UNIPOLARE | 01/11/2023 | 8.9 | Ricambi Gas
95260691 | KIT CIRCOLATORE NYL 53-15 PL-6(00260691) | 01/11/2023 | 180 | Ricambi Gas
95260692 | KIT CIRCOLATORE NYL 53-15 PL-12 | 01/11/2023 | 180 | Ricambi Gas
95260698 | KIT CIRCOLATORE RS 15/5-3 PR-9 | 01/11/2023 | 213 | Ricambi Gas
95260701 | KIT CIRCOLATORE RS 15/6-3-PR-9(00260701) | 01/11/2023 | 184 | Ricambi Gas
95260704 | KIT CIRCOLATORE RSL 15/6-3 PR-3 | 01/11/2023 | 217 | Ricambi Gas
95260705 | KIT CIRCOLATORE RSL 15/6-3 PR-9 | 01/11/2023 | 216 | Ricambi Gas
95260707 | KIT CIRCOLATORE RSL 15/6-3 CRF-3 | 01/11/2023 | 251 | Ricambi Gas
95260712 | KIT TRASFORMATORE DI ACCENSIONE 504 NAC | 01/11/2023 | 53 | Ricambi Gas
95260720 | KIT TERMOSTATO DI SICUREZZA IPSE LD | 01/11/2023 | 29.5 | Ricambi Gas
95260727 | KIT CIRCOLATORE NYL 43-15 PL-6(00260727) | 01/11/2023 | 176 | Ricambi Gas
95260746 | KIT VALVOLA GAS CVI M MM G3/4" + GUARNIZ | 01/11/2023 | 150 | Ricambi Gas
95260752 | KIT TERMOSTATO DI SICUREZZA 102°C | 01/11/2023 | 31.5 | Ricambi Gas
95260756 | KIT MOLLA BLOCCAGGIO SCAMBIATORE | 01/11/2023 | 13.6 | Ricambi Gas
95260763 | KIT CORPO VALVOLA 3 VIE | 01/11/2023 | 132 | Ricambi Gas
95260764 | KIT MOLLA BLOCCAGGIO MOTORE VALV. 3 VIE | 01/11/2023 | 9.7 | Ricambi Gas
95260766 | KIT SCHEDA DI ACCENSIONE B ECO TF | 01/11/2023 | 683 | Ricambi Gas
95260770 | KIT SCAMBIATORE MUT SMC20 | 01/11/2023 | 383 | Ricambi Gas
95260771 | KIT SCAMBIATORE MUT SMC24 | 01/11/2023 | 294 | Ricambi Gas
95260773 | KIT TUBO PVC SCARICO CONDENSA | 01/11/2023 | 30.5 | Ricambi Gas
95260780 | KIT BRUCIATORE KONDENSAL B24-C24-R15 | 01/11/2023 | 130 | Ricambi Gas
95260805 | KIT DISCONNETTORE RUBINETTI INTEGRATI | 01/11/2023 | 128 | Ricambi Gas
95260807 | KIT VALVOLA GAS SIT SIGMA | 01/11/2023 | 166 | Ricambi Gas
95260812 | KIT SCAMBIATORE BITERMICO ESTERNA | 01/11/2023 | 453 | Ricambi Gas
95260815 | KIT ELETTROVALV. CARICO IMPIANTO ESTERNA | 01/11/2023 | 67 | Ricambi Gas
95260821 | KIT BRUCIATORE NOX 13RM MET IPSEN | 01/11/2023 | 376 | Ricambi Gas
95260827 | KIT VENTILATORE AACO ET25-97 -NO BOCCAG. | 01/11/2023 | 103 | Ricambi Gas
95260844 | KIT UGELLI NP 120 NICHELATI (10 PZ) | 01/11/2023 | 37.5 | Ricambi Gas
95260846 | KIT TERMOISOLANTE IVEN B | 01/11/2023 | 32 | Ricambi Gas
95260848 | KIT VASO ESPANSIONE R LT 5 539 | 01/11/2023 | 205 | Ricambi Gas
95260873 | KIT VETRO SPIONCINO CON GUARNIZIONE | 01/11/2023 | 13.6 | Ricambi Gas
95260877 | KIT SCHEDA CONTROLLO FIAMMA (50 SEC.) | 01/11/2023 | 116 | Ricambi Gas
95260907 | KIT TRASFORMATORE ACCENSIONE | 01/11/2023 | 37 | Ricambi Gas
95260911 | KIT BRUCIATORE 15RM MET IPSE BTFS | 01/11/2023 | 164 | Ricambi Gas
95260927 | KIT RELE' ALIM. 24 V KONDENSAL | 01/11/2023 | 66 | Ricambi Gas
95260930 | KIT CIRCOLATORE RSL15/7-3-KU-CLF-3 | 01/11/2023 | 212 | Ricambi Gas
95260936 | KIT BRUCIATORE 15RM MET IPSE BTN | 01/11/2023 | 125 | Ricambi Gas
95260937 | KIT VALVOLA GAS VK4105N 2062 2 | 01/11/2023 | 230 | Ricambi Gas
95260989 | KIT VALVOLA DI SICUREZZA 3 BAR | 01/11/2023 | 24.5 | Ricambi Gas
95260996 | KIT LED VERDE 40 V | 01/11/2023 | 10.3 | Ricambi Gas
95261002 | KIT COMMUTATORE ROTATIVO 4 POSIZIONI | 01/11/2023 | 37.5 | Ricambi Gas
95261004 | KIT VASO ESPANSIONE CIL. LT 2 51D0204-E | 01/11/2023 | 134 | Ricambi Gas
95261007 | KIT VENTURI SIT 390 MIXER | 01/11/2023 | 79 | Ricambi Gas
95261011 | KIT TERMOISOLANTE ANT. CAMERA COMB. | 01/11/2023 | 63 | Ricambi Gas
95261012 | KIT TERMOISOLANTE POST. CAMERA COMB. | 01/11/2023 | 37 | Ricambi Gas
95261022 | KIT TERMOSTATO 95°-65° R.A. 36TXE21 | 01/11/2023 | 18.9 | Ricambi Gas
95261030 | KIT RELE' ALIM. 230 V KONDENSAL | 01/11/2023 | 74 | Ricambi Gas
95261033 | KIT RACCORDO A "T" PER SCARICO CONDENSA | 01/11/2023 | 12 | Ricambi Gas
95261050 | KIT FLUSSOSTATO NO CARICO (MR)+REG.FLUS. | 01/11/2023 | 37.5 | Ricambi Gas
95261056 | KIT REGOLATORE DI FLUSSO 10 LT/MIN | 01/11/2023 | 8.9 | Ricambi Gas
95261066 | KIT CIRCOLATORE UNHUL 15/7-3 CRR-12 | 01/11/2023 | 226 | Ricambi Gas
95261068 | KIT VENTILATORE AACO ET25-108 -BOCCAGLIO | 01/11/2023 | 122 | Ricambi Gas
95261072 | KIT VENTILATORE AACO ET25-97 -BOCCAGLIO | 01/11/2023 | 95.5 | Ricambi Gas
95261073 | KIT CIRCOLATORE RS 15/7-3 PR-3 | 01/11/2023 | 231 | Ricambi Gas
95261075 | KIT REGOLATORE DI FLUSSO 12 LT/MIN | 01/11/2023 | 13.6 | Ricambi Gas
95261078 | KIT TERMOSTATO KLIXON 75°±3°C | 01/11/2023 | 16 | Ricambi Gas
95261082 | KIT TERMOMANOMETRO | 01/11/2023 | 45.5 | Ricambi Gas
95261084 | KIT BRUCIATORE 15 RM Ø 1.20 MM GAS NAT | 01/11/2023 | 114 | Ricambi Gas
95261085 | KIT BRUCIATORE 13 RM D120 METANO | 01/11/2023 | 155 | Ricambi Gas
95261087 | KIT BRUCIATORE 13 RM D077 GPL | 01/11/2023 | 160 | Ricambi Gas
95261102 | KIT INTERRUTTORE BASCULANTE 0-1 BIANCO | 01/11/2023 | 12.8 | Ricambi Gas
95261109 | KIT INTERRUTTORE 0-1 BIANCO | 01/11/2023 | 11.1 | Ricambi Gas
95261140 | KIT COMMUTATORE ROTATIVO 3 POSIZIONI | 01/11/2023 | 13.6 | Ricambi Gas
95261145 | KIT COMMUTATORE ROTATIVO 2 POSIZIONI | 01/11/2023 | 12.8 | Ricambi Gas
95261148 | KIT CORPO PILOTA ENTROFUORI | 01/11/2023 | 51 | Ricambi Gas
95261154 | KIT UGELLO D. 5,75 KONDENSAL | 01/11/2023 | 22 | Ricambi Gas
95261166 | KIT VENTILATORE MODULEX P-E8 | 01/11/2023 | 614 | Ricambi MODULEX
95261169 | KIT VALVOLA GAS VK4115 MODULEX | 01/11/2023 | 279 | Ricambi MODULEX
95261170 | KIT SCHEDA ACCENSIONE CVI MODULEX | 01/11/2023 | 300 | Ricambi MODULEX
95261177 | KIT SCHEDA AM-5 MODULEX | 01/11/2023 | 251 | Ricambi MODULEX
95261178 | KIT SCHEDA AM-4 MODULEX | 01/11/2023 | 228 | Ricambi MODULEX
95261186 | KIT ORM 0300-40 4,00X30,00 | 01/11/2023 | 12.6 | Ricambi Gas
95261203 | KIT COMMUTATORE ROTATIVO 4 POSIZIONI | 01/11/2023 | 14.4 | Ricambi Gas
95261205 | KIT BRUCIATORE 15RM GPL IPSE BTFS | 01/11/2023 | 125 | Ricambi Gas
95261208 | KIT DADO ZIGRINATO FISSAGGIO PANNELLO | 01/11/2023 | 12 | Ricambi Gas
95261209 | KIT TERMOSTATO SICUREZZA+MOLLA FISSAGGIO | 01/11/2023 | 26 | Ricambi Gas
95261214 | KIT SENSORE CON MOLLA MODULEX | 01/11/2023 | 36 | Ricambi MODULEX
95261215 | KIT PRESSOSTATO HUBA MODULEX | 01/11/2023 | 60.5 | Ricambi MODULEX
95261228 | KIT ANODO A CATENA 3 ELEMENTI | 01/11/2023 | 60.5 | Ricambi Gas
95261233 | KIT RUBINETTO DI SCARICO 1/4" | 01/11/2023 | 13.2 | Ricambi Gas
95261241 | KIT ACCENDITORE SIT | 01/11/2023 | 50 | Ricambi Gas
95261244 | KIT TERMOSTATO SICUREZZA+MOLLA FISSAGGIO | 01/11/2023 | 16 | Ricambi Gas
95261246 | KIT SCAMBIATORE DI CALORE | 01/11/2023 | 398 | Ricambi Gas
95261247 | KIT PRESSOSTATO GAS SIT MODULEX | 01/11/2023 | 67.5 | Ricambi MODULEX
95261266 | KIT SCAMBIATORE ENTROFUORI ATT.FILETTATI | 01/11/2023 | 441 | Ricambi Gas
95261281 | KIT GUARNIZ. CIECA FORI D.18/22 (6 PCS) | 01/11/2023 | 16.3 | Ricambi Gas
95261283 | KIT SCAMBIATORE A PIASTRE | 01/11/2023 | 193 | Ricambi Gas
95261304 | KIT SILICONE ACETICO GRIGIO DA GR.280 | 01/11/2023 | 31 | Ricambi Gas
95261306 | KIT VALVOLA DI NON RITORNO ATT. 3/8" | 01/11/2023 | 11.1 | Ricambi Gas
95261307 | KIT ANODO D.30 L=200MM SUNBUSTER | 01/11/2023 | 62 | Ricambi Solare
95261318 | KIT PULSANTE LUMINOSO ROSSO MODULEX | 01/11/2023 | 15.1 | Ricambi MODULEX
95261320 | KIT SCAMBIATORE DI CALORE QONPAKON | 01/11/2023 | 1255 | Ricambi Gas
95261327 | KIT GUARNIZIONE SIFONE (5 PCS) | 01/11/2023 | 11.4 | Ricambi Gas
95261330 | KIT VALVOLA GAS | 01/11/2023 | 173 | Ricambi Gas
95261334 | KIT VALVOLA DI SICUREZZA 3 BAR | 01/11/2023 | 35 | Ricambi Gas
95261339 | KIT SERRATURA CON CHIAVE | 01/11/2023 | 28.5 | Ricambi Gas
95261340 | KIT ACCENDITORE SIT 504 NAC (25 HZ) | 01/11/2023 | 54 | Ricambi Gas
95261343 | KIT VALVOLA SFIATO ARIA | 01/11/2023 | 37 | Ricambi Gas
95261352 | KIT CIRCOLATORE RSL 15/5-1-KU-CRF-12 | 01/11/2023 | 174 | Ricambi Gas
95261353 | KIT BRUCIATORE 13 RM NOX 0,92 MET | 01/11/2023 | 387 | Ricambi Gas
95261355 | KIT VALVOLA DI SICUREZZA 3 BAR | 01/11/2023 | 28 | Ricambi Gas
95261357 | KIT RUBINETTO DI SCARICO G 3/4" | 01/11/2023 | 42.5 | Ricambi Gas
95261371 | KIT MANOMETRO | 01/11/2023 | 32 | Ricambi Gas
95261372 | KIT MANOMETRO DUA PLUS B | 01/11/2023 | 23.5 | Ricambi Gas
95261380 | KIT VENTILATORE QONPAKON | 01/11/2023 | 264 | Ricambi Gas
95261391 | KIT MANOMETRO MODULEX | 01/11/2023 | 42 | Ricambi MODULEX
95261411 | KIT FILTRO 0,2 MICROFARAD MODULEX | 01/11/2023 | 32 | Ricambi MODULEX
95261412 | KIT BRUCIATORE 13 RM D130 METANO | 01/11/2023 | 144 | Ricambi Gas
95261416 | KIT VASO ESPANSIONE R 12 LT | 01/11/2023 | 135 | Ricambi Gas
95261417 | KIT MOTORE VALVOLA MISCELATRICE | 01/11/2023 | 266 | Ricambi Gas
95261418 | KIT VALVOLA MISCELATRICE | 01/11/2023 | 135 | Ricambi Gas
95261425 | KIT BRUCIATORE 15 RM D130 MET | 01/11/2023 | 165 | Ricambi Gas
95261426 | KIT BRUCIATORE 15 RM D076 GPL | 01/11/2023 | 161 | Ricambi Gas
95261432 | KIT VALVOLA GAS CVI M MM G3/4" | 01/11/2023 | 150 | Ricambi Gas
95261434 | KIT VALVOLA SICUREZZA 3 BAR | 01/11/2023 | 36 | Ricambi Gas
95261437 | KIT SCAMBIATORE MONOTERMICO | 01/11/2023 | 334 | Ricambi Gas
95261439 | KIT BRUCIATORE 14 RM DIAM 0.75 | 01/11/2023 | 78.5 | Ricambi Gas
95261444 | KIT MOLLE ATTACCO RAPIDO SCAMB. VALMEX | 01/11/2023 | 13 | Ricambi Gas
95261450 | KIT MOLLE BLOCCAGGIO CAMERA COMBUSTIONE | 01/11/2023 | 15.1 | Ricambi Gas
95261454 | KIT CHIUSURA FEMMINA PUSH-PUSH | 01/11/2023 | 34 | Ricambi Gas
95261476 | KIT TERMOMANOMETRO | 01/11/2023 | 48.5 | Ricambi Gas
95261477 | KIT MIXER SIT 391 AGM IT QONPAKON | 01/11/2023 | 55.5 | Ricambi Gas
95261494 | KIT TERMOSTATO KLIXON 95°C | 01/11/2023 | 15.1 | Ricambi Gas
95261495 | KIT VENTILATORE ET25 PALA Ø108 | 01/11/2023 | 88 | Ricambi Gas
95261502 | KIT GUARNIZIONE ORM 2,00X16,00 (10 PCS) | 01/11/2023 | 36.5 | Ricambi Gas
95261504 | KIT VALVOLA GAS VK4105 N 5016 | 01/11/2023 | 168 | Ricambi Gas
95261516 | KIT VASO ESPANSIONE 10 LITRI DUA PLUS | 01/11/2023 | 168 | Ricambi Gas
95261527 | KIT SENSORE FLUSSOSTATO | 01/11/2023 | 37 | Ricambi Gas
95261529 | KIT GUARNIZIONE ORM 0280-40 4X28 (3 PCS) | 01/11/2023 | 19.5 | Ricambi Gas
95261535 | KIT SONDA NTC 10KOHM | 01/11/2023 | 28.5 | Ricambi Gas
95261539 | KIT REGOLATORE DI FLUSSO 14 LT/MIN | 01/11/2023 | 12.8 | Ricambi Gas
95261554 | KIT TERMOSTATO FUMI VMC BUDERUS | 01/11/2023 | 17.9 | Ricambi Gas
95261558 | KIT INTERRUTTORE BIPOLARE BIANCO | 01/11/2023 | 14.2 | Ricambi Gas
95261568 | KIT FLUSSOSTATO BITRON | 01/11/2023 | 39 | Ricambi Gas
95261569 | KIT SCAMBIATORE BITERMICO | 01/11/2023 | 460 | Ricambi Gas
95261571 | KIT CIRCOLATORE ASKOLL NS15-25/43-CLF3 | 01/11/2023 | 150 | Ricambi Gas
95261614 | KIT VALVOLA SFIATO AUTOMATICA PINTOSSI | 01/11/2023 | 34 | Ricambi Gas
95261620 | KIT TERMOIDROMETRO | 01/11/2023 | 50 | Ricambi Gas
95261622 | KIT VALVOLA DI RITEGNO DN 25 | 01/11/2023 | 13.5 | Ricambi Gas
95261627 | KIT ELETTROVALVOLA CARICO IMPIANTO 90° | 01/11/2023 | 67 | Ricambi Gas
95261656 | KIT FILTRO ANTI-DISTURBO | 01/11/2023 | 44.5 | Ricambi Gas
95261658 | KIT MISCELATRICE ELETTRICA MT 3000 | 01/11/2023 | 249 | Ricambi Gas
95261660 | KIT DETENTORE MT 3000 | 01/11/2023 | 38 | Ricambi Gas
95261665 | KIT GUARNIZIONE BRUCIATORE SUPERMODULEX | 01/11/2023 | 346 | Ricambi MODULEX
95261666 | KIT BRUCIATORE 12RM NPS130 MET | 01/11/2023 | 137 | Ricambi Gas
95261667 | KIT VENTILATORE RG148/1200 SUPERMODULEX | 01/11/2023 | 681 | Ricambi Gas
95261672 | KIT SCAMBIATORE MONOTERMICO 5 TUBI | 01/11/2023 | 341 | Ricambi Gas
95261679 | KIT VASO ESPANSIONE R LT8 | 01/11/2023 | 140 | Ricambi Gas
95261719 | KIT FLUSSOMETRO ELTEK | 01/11/2023 | 50 | Ricambi Gas
95261720 | KIT MORSETTIERA 3P CONTATTI | 01/11/2023 | 18.4 | Ricambi Gas
95261723 | KIT SONDA NTC SAMITAL SKE 123 C5 R2 | 01/11/2023 | 48.5 | Ricambi Gas
95261724 | KIT VASO ESPANSIONE 10 LITRI G3/8" | 01/11/2023 | 198 | Ricambi Gas
95261731 | KIT CIRCOLATORE 53-15-KU-CLF3 | 01/11/2023 | 186 | Ricambi Gas
95261737 | KIT INTERRUTTORE L4 IP64 BIANCO | 01/11/2023 | 11.1 | Ricambi Gas
95261739 | KIT PRESSOSTATO HUBA 128-100 VERT 605 | 01/11/2023 | 51.5 | Ricambi MODULEX
95261745 | KIT TERMOSTATO DI SICUREZZA 160°C | 01/11/2023 | 29.5 | Ricambi Gas
95261806 | KIT REGOLATORE DI FLUSSO 18 L/MIN | 01/11/2023 | 11.1 | Ricambi Gas
95261862 | KIT GUARNIZIONE C.F. SUPERMODULEX 4-5M | 01/11/2023 | 37 | Ricambi MODULEX
95261873 | KIT TRASDUTTORE PRESSIONE CEME | 01/11/2023 | 70.5 | Ricambi Gas
95261879 | KIT FILTRO MODULEX | 01/11/2023 | 60.5 | Ricambi MODULEX
95261920 | KIT VALVOLA GAS DUNGS GB-WND 055 | 01/11/2023 | 166 | Ricambi Gas
95261921 | KIT MIXER DUNGS (UGELLO Ø5.6) | 01/11/2023 | 84.5 | Ricambi Gas
95261922 | KIT SCAMBIATORE MONOTERMICO L 320 | 01/11/2023 | 319 | Ricambi Gas
95261930 | KIT BRUCIATORE KONDENSAL | 01/11/2023 | 354 | Ricambi Gas
95261951 | KIT VALVOLA IDROMETRO A CAPILLARE | 01/11/2023 | 15.1 | Ricambi MODULEX
95261959 | KIT VASO ESPANSIONE 10LT | 01/11/2023 | 134 | Ricambi Gas
95261965 | KIT TERMOSTATO DI SICUREZZA 230°C | 01/11/2023 | 19.2 | Ricambi Gas
95261971 | KIT PRESSOSTATO ARIA | 01/11/2023 | 47.5 | Ricambi Gas
95261973 | KIT PRESSOSTATO DI MINIMA | 01/11/2023 | 25 | Ricambi Gas
95261983 | KIT GUARNIZIONE C.F. SUPERMODULEX 7M | 01/11/2023 | 74 | Ricambi MODULEX
95261984 | KIT GUARNIZIONE C.F. SUPERMODULEX 6M | 01/11/2023 | 132 | Ricambi MODULEX
95261986 | KIT VASO ESPANSIONE 6LT | 01/11/2023 | 202 | Ricambi Gas
95261988 | KIT GUARNIZIONE TUBO D.80 MM (2 PCS) | 01/11/2023 | 31.5 | Ricambi Gas
95261996 | KIT REGOLATORE DI FLUSSO 14 LT/MIN | 01/11/2023 | 10.8 | Ricambi Gas
95261999 | KIT CAPPUCCIO PROTEZ. IP65 INTERRUTTORE | 01/11/2023 | 7.7 | Ricambi Gas
95262007 | KIT SPIA LUMINOSA ROSSA SUPERMODULEX | 01/11/2023 | 12.4 | Ricambi MODULEX
95262008 | KIT VASO ESPANSIONE C LT.6 G3/8" | 01/11/2023 | 109 | Ricambi Gas
95262013 | KIT BRUCIATORE COMPLETO METANO | 01/11/2023 | 94 | Ricambi Gas
95262014 | KIT BRUCIATORE COMPLETO GPL | 01/11/2023 | 147 | Ricambi Gas
95262021 | KIT BRUCIATORE 28/35 KW | 01/11/2023 | 121 | Ricambi Gas
95262023 | KIT VENTURI PPS | 01/11/2023 | 12 | Ricambi Gas
95262030 | KIT BRUCIATORE ALKON 18/24KW | 01/11/2023 | 127 | Ricambi Gas
95262039 | KIT PRESSOSTATO | 01/11/2023 | 30.5 | Ricambi Gas
95262051 | KIT VALVOLA GAS SIEMENS | 01/11/2023 | 124 | Ricambi Gas
95262052 | KIT SCAMBIATORE BITERMICO ATT. FILETTATI | 01/11/2023 | 445 | Ricambi Gas
95262057 | KIT SPIONCINO SILICONE | 01/11/2023 | 8.9 | Ricambi Gas
95262068 | KIT RUBINETTO GAS | 01/11/2023 | 31 | Ricambi Gas
95262069 | KIT RUBINETTO MANDATA | 01/11/2023 | 42 | Ricambi Gas
95262081 | KIT VASO ACCUMULO ALKON C | 01/11/2023 | 362 | Ricambi Gas
95262082 | KIT FILTRO ANTIDISTURBO SUPERMODULEX | 01/11/2023 | 45.5 | Ricambi MODULEX
95262084 | KIT SPINA ATTACCO RAPIDO | 01/11/2023 | 7 | Ricambi Gas
95262085 | KIT OR 3037 - 2,62X9,19 (10 PCS) | 01/11/2023 | 19.2 | Ricambi Gas
95262086 | KIT GUARNIZIONE TRIPLO LABBRO Ø60 | 01/11/2023 | 28 | Ricambi Gas
95262087 | KIT GUARNIZIONE TUBO Ø 80 | 01/11/2023 | 21.5 | Ricambi Gas
95262090 | KIT VENTILATORE RG148 | 01/11/2023 | 506 | Ricambi Gas
95262092 | KIT RUBINETTO CARICO GRUPPO ORKLI | 01/11/2023 | 47.5 | Ricambi Gas
95262095 | KIT SCAMBIATORE 16 PIASTRE | 01/11/2023 | 164 | Ricambi Gas
95262096 | KIT SCAMBIATORE A PIASTRE 28KW | 01/11/2023 | 182 | Ricambi Gas
95262097 | KIT SCAMBIATORE A PIASTRE 35KW | 01/11/2023 | 208 | Ricambi Gas
95262098 | KIT REGOLATORE DI FLUSSO 10 LT/MIN | 01/11/2023 | 11.1 | Ricambi Gas
95262100 | KIT ORM 198-36 3.60X19.8 | 01/11/2023 | 25 | Ricambi Gas
95262101 | KIT TUBO SILICONE TRASP. 7X10 | 01/11/2023 | 10.1 | Ricambi Gas
95262102 | KIT MOLLA FISSAGGIO MOTORE ELETTRICO | 01/11/2023 | 7.5 | Ricambi Gas
95262105 | KIT GUARNIZIONI CIRCOLATORE | 01/11/2023 | 7.7 | Ricambi Gas
95262112 | KIT MANOMETRO BIANCO ATTACCO VITE | 01/11/2023 | 31.5 | Ricambi Gas
95262113 | KIT VALVOLA SICUREZZA 3 BAR | 01/11/2023 | 33.5 | Ricambi Gas
95262128 | KIT VALVOLA GAS DUNGS | 01/11/2023 | 206 | Ricambi Gas
95262129 | KIT MIXER DUNGS (UGELLO D.7) | 01/11/2023 | 78 | Ricambi Gas
95262134 | KIT SCAMBIATORE BITERMICO ATT. FILETTATI | 01/11/2023 | 451 | Ricambi Gas
95262137 | KIT TERMOSTATO 90-110°C SUPERMODULEX | 01/11/2023 | 55.5 | Ricambi MODULEX
95262147 | KIT CENTRALINA TERMOREGOLAZIONE E8 | 01/11/2023 | 841 | Ricambi Gas
95262182 | KIT TRASFORMATORE DI ACCENSIONE | 01/11/2023 | 45.5 | Ricambi Gas
95262185 | KIT TRASFORMATORE DI ACCENSIONE | 01/11/2023 | 48.5 | Ricambi Gas
95262187 | KIT GUARNIZIONE DOPPIO LABBRO Ø100 | 01/11/2023 | 12.5 | Ricambi Gas
95262191 | KIT CIRCOLATORE CALDAIA 50 KW | 01/11/2023 | 418 | Ricambi Gas
95262192 | KIT MOTORE COMANDO VALVOLA DI ZONA | 01/11/2023 | 54.5 | Ricambi Gas
95262193 | KIT VENTILATORE RG148/1200 | 01/11/2023 | 569 | Ricambi Gas
95262204 | KIT VENTILATORE MODULEX | 01/11/2023 | 658 | Ricambi MODULEX
95262208 | KIT SONDA EXT TERMOREGOLAZ. E8 | 01/11/2023 | 60.5 | Ricambi Gas
95262209 | KIT SONDA MANDATA MISCELATA TERMOREG. E8 | 01/11/2023 | 61 | Ricambi Gas
95262210 | KIT SONDA DI CALDAIA TERMOREGOLAZ. E8 | 01/11/2023 | 49.5 | Ricambi Gas
95262211 | KIT SONDA BOLLITORE TERMOREGOLAZ. E8 | 01/11/2023 | 49 | Ricambi Gas
95262213 | KIT MORSETTI TERMOREGOLAZIONE E8 | 01/11/2023 | 121 | Ricambi Gas
95262216 | KIT CAVO ELETTRODO ACCENSIONE | 01/11/2023 | 22 | Ricambi Gas
95262219 | KIT PORTAFUSIBILI | 01/11/2023 | 24 | Ricambi Gas
95262220 | KIT FUSIBILI 10A MODULEX (10PZ) | 01/11/2023 | 15.2 | Ricambi MODULEX
95262221 | KIT FUSIBILE 6.3A MODULEX (10PZ) | 01/11/2023 | 35.5 | Ricambi MODULEX
95262226 | KIT BRUCIATORE MODULEX MULTIGAS | 01/11/2023 | 333 | Ricambi MODULEX
95262229 | KIT SCAMBIATORE MONOTERMICO !DEA BS 28 | 01/11/2023 | 497 | Ricambi Gas
95262232 | KIT RUBINETTO FF 1" 1/4 BALLSTOP | 01/11/2023 | 209 | Ricambi Gas
95262258 | KIT MOLLA FISSAGGIO ATTUATORE VALV.ZONA | 01/11/2023 | 6.7 | Ricambi Gas
95262293 | KIT VENTILATORE RG128/1300 | 01/11/2023 | 303 | Ricambi Gas
95262294 | KIT TERMOSTATO SICUREZZA 120°C SUPERMOD. | 01/11/2023 | 21.5 | Ricambi MODULEX
95262295 | KIT VALVOLA GAS MODULEX EXT | 01/11/2023 | 206 | Ricambi Gas
95262298 | KIT SCAMBIATORE MONOTERMICO 26 KW | 01/11/2023 | 359 | Ricambi Gas
95262299 | KIT SCAMBIATORE MONOTERMICO | 01/11/2023 | 449 | Ricambi Gas
95262337 | KIT SCAMBIATORE A PIASTRE | 01/11/2023 | 233 | Ricambi Gas
95262364 | KIT BRUCIATORE MODULEX E8 FURINIT | 01/11/2023 | 432 | Ricambi MODULEX
95262380 | KIT CIRCOLATORE OTSL 15/5-3-CRF9 MOVIMEN | 01/11/2023 | 213 | Ricambi Gas
95262390 | KIT SCAMBIATORE A PIASTRE | 01/11/2023 | 237 | Ricambi Gas
95262394 | KIT CIRCOLATORE ALKON CARGO | 01/11/2023 | 296 | Ricambi Gas
95262403 | KIT VASO ESPANSIONE LT.8 | 01/11/2023 | 248 | Ricambi Gas
95262408 | KIT VASO ESPANSIONE LT.12 | 01/11/2023 | 215 | Ricambi Gas
95262422 | KIT GUARNIZIONE C.F. SUPERMODULEX 8M | 01/11/2023 | 105 | Ricambi MODULEX
95262446 | KIT CIRCOLATORE CALDAIA 90 KW | 01/11/2023 | 718 | Ricambi Gas
95262450 | KIT RUBINETTO A SFERA GAS MF 1" | 01/11/2023 | 73.5 | Ricambi Gas
95262451 | KIT MIXER DUNGS SW16 RG148 | 01/11/2023 | 108 | Ricambi Gas
95262461 | KIT VALVOLA GAS DUNGS GB/WND 057 | 01/11/2023 | 313 | Ricambi Gas
95262464 | KIT SENSORE DI LIVELLO | 01/11/2023 | 67.5 | Ricambi Gas
95262472 | KIT SCAMBIATORE 22 PIASTRE | 01/11/2023 | 186 | Ricambi Gas
95262477 | KIT PRESSOSTATO VENTILATORE | 01/11/2023 | 55.5 | Ricambi Gas
95262482 | KIT CIRCOLATORE RSB15/6-KU-CLF-3 | 01/11/2023 | 190 | Ricambi Gas
95262491 | KIT VASO ESPANSIONE SOLAR PLUS 25 | 01/11/2023 | 247 | Ricambi Gas
95262510 | KIT SENSORE A CONTATTO | 01/11/2023 | 31 | Ricambi Gas
95262515 | KIT BRUCIATORE SUPERMODULEX | 01/11/2023 | 631 | Ricambi MODULEX
95262524 | KIT RELE OMRON G2-R1SN(S) 230V UNIP | 01/11/2023 | 49 | Ricambi Gas
95262525 | KIT ZOCCOLO RELE OMRON P2RFZ-05-E | 01/11/2023 | 27 | Ricambi Gas
95262526 | KIT FLANGIA BOILER 60LT INOX DUA B PLUS | 01/11/2023 | 408 | Ricambi Gas
95262539 | KIT MIXER DUNGS UGELLO D.5,6MM | 01/11/2023 | 80.5 | Ricambi Gas
95262544 | KIT CIRCOLATORE THERMOWATT TA6315 | 01/11/2023 | 540 | Ricambi Solare
95262559 | KIT SONDA CENTRALINA SOLARE ELIOS 2 | 01/11/2023 | 46.5 | Ricambi Solare
95262565 | KIT SENSORE MAGNETICO DI LIVELLO NA | 01/11/2023 | 47 | Ricambi MODULEX
95262566 | KIT SCAMBIATORE BITERMICO 67 ALETTE | 01/11/2023 | 438 | Ricambi Gas
95262573 | KIT ELETTROVALVOLA CARICO IMPIANTO | 01/11/2023 | 60 | Ricambi Gas
95262574 | KIT MIXER DUNGS D.5,6 | 01/11/2023 | 77 | Ricambi Gas
95262580 | KIT FLUSSOSTATO FITRE FLV | 01/11/2023 | 32 | Ricambi Gas
95262581 | KIT SCAMBIATORE 24 PIASTRE 35 KW | 01/11/2023 | 197 | Ricambi Gas
95262584 | KIT VASO ESPANSIONE R 8LT. 13S0000829 | 01/11/2023 | 151 | Ricambi Gas
95262592 | KIT VASO ESPANSIONE OVALE LT.6 | 01/11/2023 | 219 | Ricambi Gas
95262597 | KIT GRUPPO DI CIRC. SOLARE BICOLONNA | 01/11/2023 | 989 | Ricambi Gas
95262604 | KIT PRESSOSTATO MANCANZA ACQUA | 01/11/2023 | 35.5 | Ricambi Gas
95262612 | KIT CONTALITRI INGRESSO FREDDA | 01/11/2023 | 146 | Ricambi Gas
95262746 | KIT VENTILATORE RG128/1300-3612-021216 | 01/11/2023 | 171 | Ricambi Gas
95262747 | KIT BRUCIATORE MODULEX E8 2009 FURINIT | 01/11/2023 | 418 | Ricambi MODULEX
95262763 | KIT CIRCOLATORE CALDAIA 70 KW | 01/11/2023 | 574 | Ricambi Gas
95262764 | KIT GUARNIZIONE EPDM COLLARE D.150 MM | 01/11/2023 | 11.8 | Ricambi Gas
95262765 | KIT GUARNIZIONE EPDM COLLARE D.200 MM | 01/11/2023 | 17.1 | Ricambi Gas
95262767 | KIT GUARNIZIONE COLLARE FUMI D.300 | 01/11/2023 | 30.5 | Ricambi Gas
95262788 | KIT VALVOLA GAS DUNGS GB-WND 055 M | 01/11/2023 | 177 | Ricambi Gas
95262789 | KIT MIXER DUNGS UGELLO D.5,6 | 01/11/2023 | 78 | Ricambi Gas
95262803 | KIT VENTILATORE EBM NRG118/080 65W | 01/11/2023 | 249 | Ricambi Gas
95262807 | KIT SCAMBIATORE 12 PIASTRE | 01/11/2023 | 144 | Ricambi Gas
95262809 | KIT VALVOLA DEVIATRICE/MISCELATRICE | 01/11/2023 | 301 | Ricambi Gas
95262823 | KIT BRUCIATORE MODULEX EXT 100-350 | 01/11/2023 | 387 | Ricambi Gas
95262824 | KIT MISCELATRICE ELETTRICA VDE/ML MUT | 01/11/2023 | 249 | Ricambi Gas
95262826 | KIT VALVOLA DIFFERENZIALE CALEFFI | 01/11/2023 | 89.5 | Ricambi Gas
95262865 | KIT POMPA GRUPPO CIRCOLAZIONE BICOLONNA | 01/11/2023 | 571 | Ricambi Gas
95262876 | KIT TERMOMETRO GRUPPO CIRCOLAZIONE | 01/11/2023 | 68 | Ricambi Gas
95262880 | KIT CORPO BYPASS GRUPPO EVE 05 | 01/11/2023 | 56.5 | Ricambi Gas
95262885 | KIT ANODO D.22X230 M8 BOLL. 60LT. INOX | 01/11/2023 | 38.5 | Ricambi Gas
95262886 | KIT GUAINA 1/2"X250 BOLL. OEMMEPI 60 LT. | 01/11/2023 | 61 | Ricambi Gas
95262904 | KIT SENSORE 3/4" NORDGAS | 01/11/2023 | 15 | Ricambi Gas
95262925 | KIT VITE UNI5931 M8X110 (12PZ) | 01/11/2023 | 45 | Ricambi Gas
95262926 | KIT MOLLA A GAS SOLLEVAMENTO COPERCHIO | 01/11/2023 | 38.5 | Ricambi Gas
95262930 | KIT COPPIA CERNIERE MANTELLO MODULEX EXT | 01/11/2023 | 92 | Ricambi MODULEX
95262931 | KIT SERRATURA COPERCHIO MODULEX EXT | 01/11/2023 | 15 | Ricambi MODULEX
95262932 | KIT PRESA FUMI | 01/11/2023 | 49.5 | Ricambi Gas
95262934 | KIT VALVOLA GAS KROMSCHROEDER SCOT | 01/11/2023 | 160 | Ricambi Gas
95262950 | KIT VALVOLA DEVIATRICE VERT. MOTORIZZATA | 01/11/2023 | 220 | Ricambi Gas
95262952 | KIT VALVOLA SFIATO MANUALE G1/4" | 01/11/2023 | 11.1 | Ricambi Gas
95262954 | KIT VALVOLA GAS DUNGS EXT 440-900 | 01/11/2023 | 308 | Ricambi MODULEX
95262961 | KIT BRUCIATORE MODULEX EXT 348-900 | 01/11/2023 | 691 | Ricambi MODULEX
95262977 | KIT VENTILATORE ET25 | 01/11/2023 | 72.5 | Ricambi Legna
95262980 | KIT SCARICO COASSIALE YG02 IDRONIK TS 13 | 01/11/2023 | 54 | Ricambi Scaldabagni
95262990 | KIT VENTILATORE NRG137/2400 EXT 440-900 | 01/11/2023 | 699 | Ricambi MODULEX
95262997 | KIT CONTROFLANGIA BOLLITORE | 01/11/2023 | 176 | Ricambi Gas
95263000 | KIT GRUPPO DI CIRCOLAZIONE BICOLONNA | 01/11/2023 | 1238 | Ricambi Gas
95263013 | KIT MIXER DUNGS UGELLO D.4,25MM | 01/11/2023 | 94 | Ricambi Gas
95263019 | KIT POMPA GRUPPO CIRCOL.MONOCOLONNA | 01/11/2023 | 467 | Ricambi Solare
95263021 | KIT TRASFORMATORE ACCENSIONE TRK1-20PCVD | 01/11/2023 | 75 | Ricambi MODULEX
95263028 | RIC CIRCOLATORE BIKOMPACT 300 | 01/11/2023 | 530 | Ricambi Solare
95263036 | KIT VENTILATORE EBM RG175 | 01/11/2023 | 1251 | Ricambi Gas
95263037 | KIT VENTILATORE EBM G1G170 | 01/11/2023 | 1484 | Ricambi Gas
95263038 | KIT VALVOLA GAS DUNGS M10057 | 01/11/2023 | 1044 | Ricambi Gas
95263099 | KIT SONDA BOLLITORE HELIOS VARIO | 01/11/2023 | 40 | Ricambi Solare
95263100 | KIT SONDA COLLETTORE HELIOS VARIO | 01/11/2023 | 49 | Ricambi Solare
95263113 | KIT MIXER DUNGS SW16 | 01/11/2023 | 112 | Ricambi Gas
95263114 | KIT MIXER DUNGS M10057 | 01/11/2023 | 552 | Ricambi Gas
95263121 | KIT MIXER DUNGS M100 | 01/11/2023 | 415 | Ricambi Gas
95263137 | KIT SCAMBIATORE 24 PIASTRE | 01/11/2023 | 252 | Ricambi Gas
95263141 | KIT SCHEDA IDRONIK TS13 | 01/11/2023 | 108 | Ricambi Scaldabagni
95263142 | KIT TRASFORMATORE ACCENS. IDRONIK TS13 | 01/11/2023 | 60.5 | Ricambi Scaldabagni
95263144 | KIT TERMOSTATO SICUR. 85° IDRONIK TS13 | 01/11/2023 | 16.4 | Ricambi Scaldabagni
95263145 | KIT GRUPPO VALVOLA GAS IDRONIK TS13 | 01/11/2023 | 111 | Ricambi Scaldabagni
95263146 | KIT ELETTRODO RILEVAZIONE IDRONIK TS13 | 01/11/2023 | 15.2 | Ricambi Scaldabagni
95263147 | KIT ELETTRODO ACCENSIONE IDRONIK TS13 | 01/11/2023 | 15.2 | Ricambi Scaldabagni
95263148 | KIT PANNELLO IDRONIK TS13 | 01/11/2023 | 12.6 | Ricambi Scaldabagni
95263151 | KIT SCAMBIATORE IDRONIK TS13 | 01/11/2023 | 160 | Ricambi Scaldabagni
95263152 | KIT BRUCIATORE IDRONIK TS13 | 01/11/2023 | 59 | Ricambi Scaldabagni
95263153 | KIT TRASFORMATORE ALIMENT. IDRONIK TS13 | 01/11/2023 | 48 | Ricambi Scaldabagni
95263154 | KIT PRESSOSTATO VENT. IDRONIK TS13 MET | 01/11/2023 | 16.4 | Ricambi Scaldabagni
95263156 | KIT SENSORE INGRESSO ACQUA IDRONIK TS13 | 01/11/2023 | 12.6 | Ricambi Scaldabagni
95263157 | KIT VENTILATORE IDRONIK TS13 | 01/11/2023 | 66 | Ricambi Scaldabagni
95263158 | KIT FILTRO ACQUA IDRONIK TS13 | 01/11/2023 | 5.6 | Ricambi Scaldabagni
95263159 | KIT SENSORE USCITA ACQUA IDRONIK TS13 | 01/11/2023 | 11.1 | Ricambi Scaldabagni
95263160 | KIT DADO PORTA SENSORE IDRONIK TS13 | 01/11/2023 | 9.1 | Ricambi Scaldabagni
95263161 | KIT PRESA PRESSIONE IDRONIK TS13 | 01/11/2023 | 11.1 | Ricambi Scaldabagni
95263162 | KIT TUBO PRESSOSTATO IDRONIK TS13 | 01/11/2023 | 10.3 | Ricambi Scaldabagni
95263163 | KIT SCHEDA DISPLAY IDRONIK TS13 | 01/11/2023 | 40.5 | Ricambi Scaldabagni
95263164 | KIT SCAMBIATORE IDRONIK TN14 | 01/11/2023 | 282 | Ricambi Scaldabagni
95263165 | KIT BRUCIATORE GPL IDRONIK TN14 | 01/11/2023 | 68 | Ricambi Scaldabagni
95263168 | KIT TERMOSTATO LIMITE 80° IDRONIK TN14 | 01/11/2023 | 16.4 | Ricambi Scaldabagni
95263170 | KIT BOBINA POSTERIORE IDRONIK TN14 ZD081 | 01/11/2023 | 20.5 | Ricambi Scaldabagni
95263175 | KIT SISTEMA ACCENSIONE IDRONIK TN14 | 01/11/2023 | 52.5 | Ricambi Scaldabagni
95263176 | KIT MICROINTERUTTORE IDRONIK TN14 | 01/11/2023 | 12.6 | Ricambi Scaldabagni
95263177 | KIT MANOPOLA IDRONIK TN14 | 01/11/2023 | 6.4 | Ricambi Scaldabagni
95263178 | KIT ELETTRODO RILEVAZIONE IDRONIK TN14 | 01/11/2023 | 15.2 | Ricambi Scaldabagni
95263179 | KIT ELETTRODO ACCENSIONE IDRONIK TN14 | 01/11/2023 | 15.2 | Ricambi Scaldabagni
95263180 | KIT SCAMBIATORE 16 PIASTRE | 01/11/2023 | 164 | Ricambi Gas
95263185 | KIT SCAMBIATORE 14 PIASTRE | 01/11/2023 | 154 | Ricambi Gas
95263189 | KIT PRESSOSTATO VENTIL. IDRONIK TS13 GPL | 01/11/2023 | 16.4 | Ricambi Scaldabagni
95263191 | KIT BRUCIATORE ALKON PLUS 35 B | 01/11/2023 | 260 | Ricambi Gas
95263194 | KIT REGOLATORE DI FLUSSO 16 L/MIN | 01/11/2023 | 10.2 | Ricambi Gas
95263199 | KIT GRUPPO VALVOLA SICUR. GRUPPI CIRCOL | 01/11/2023 | 200 | Ricambi Solare
95263205 | KIT ALIMENTATORE LINEARE 24V | 01/11/2023 | 91 | Ricambi Gas
95263208 | KIT MOTORE VENTOLA ENERPUMP | 01/11/2023 | 322 | Ricambi Climatizzato
95263210 | KIT SCAMBIATORE PIASTRE ENERPUMP 72-97 | 01/11/2023 | 1135 | Ricambi Climatizzato
95263219 | KIT MANOMETRO REFRIGERANTE ENERPUMP | 01/11/2023 | 141 | Ricambi Climatizzato
95263220 | KIT MANOMETRO ACQUA ENERPUMP | 01/11/2023 | 126 | Ricambi Climatizzato
95263223 | KIT ASSIEME VALVOLA 4 VIE ENERPUMP 72/97 | 01/11/2023 | 97.5 | Ricambi Climatizzato
95263225 | KIT VALVOLA 3 VIE ENERPUMP | 01/11/2023 | 335 | Ricambi Climatizzato
95263227 | KIT VALVOLA ESPANS.ELETT. ENERPUMP 72/97 | 01/11/2023 | 302 | Ricambi Climatizzato
95263230 | KIT COMPRESSORE ENERPUMP 97 | 01/11/2023 | 948 | Ricambi Climatizzato
95263235 | KIT SCHEDA PRINCIPALE ENERPUMP | 01/11/2023 | 200 | Ricambi Climatizzato
95263236 | KIT COMANDO DIGITALE ENERPUMP | 01/11/2023 | 164 | Ricambi Climatizzato
95263240 | KIT SENSORE TEMPERATURA ENERPUMP | 01/11/2023 | 18.6 | Ricambi Climatizzato
95263241 | KIT SENSORE TEMPERAT. SCAMBIAT. ENERPUMP | 01/11/2023 | 18.6 | Ricambi Climatizzato
95263242 | KIT SENSORE TEMPERAT. ACQUA ENERPUMP | 01/11/2023 | 18.6 | Ricambi Climatizzato
95263244 | KIT SCHEDA UNITA' ESTERNA ENERPUMP | 01/11/2023 | 150 | Ricambi Climatizzato
95263245 | KIT SOFT START ENERPUMP 72-97-110 | 01/11/2023 | 147 | Ricambi Climatizzato
95263249 | KIT PRESSOSTATO ALTA PRESSIONE ENERPUMP | 01/11/2023 | 42 | Ricambi Climatizzato
95263252 | KIT CONDENSAT.COMPRES.ENERPUMP 72-97-110 | 01/11/2023 | 53 | Ricambi Climatizzato
95263254 | KIT CONDENSATORE KIT SOFT START ENERPUMP | 01/11/2023 | 84 | Ricambi Climatizzato
95263256 | KIT COMPRESSORE ENERPUMP 72 | 01/11/2023 | 877 | Ricambi Climatizzato
95263297 | KIT SCAMBIATORE SOLARE 14 PIASTRE | 01/11/2023 | 496 | Ricambi Gas
95263298 | KIT VALVOLA DEVIATRICE VERT. HELIOS | 01/11/2023 | 226 | Ricambi Gas
95263299 | KIT VASO SOLARE 18 LT | 01/11/2023 | 188 | Ricambi Gas
95263332 | KIT POMPA OTSL 15/5/3-CRF9 ALKON INC | 01/11/2023 | 278 | Ricambi Gas
95263333 | KIT SCHEDA DISPLAY IDRONIK TN14 | 01/11/2023 | 40 | Ricambi Scaldabagni
95263334 | KIT SPORTELLINO TRASPARENTE IDRONIK TN14 | 01/11/2023 | 35.5 | Ricambi Scaldabagni
95263342 | KIT RUBINETTO CARICO CORTO | 01/11/2023 | 55.5 | Ricambi Gas
95263347 | KIT COLONNA CON DISAREATORE PER 00262597 | 01/11/2023 | 306 | Ricambi Solare
95263352 | KIT MOTORE TENDA DI OMBREGGIAMENTO | 01/11/2023 | 302 | Ricambi Solare
95263353 | KIT CIRCOLATORE E6 15/130G ST2 BP200 | 01/11/2023 | 547 | Ricambi Gas
95263354 | KIT VALVOLA DI BILANCIAMENTO CON FLUX | 01/11/2023 | 293 | Ricambi Gas
95263355 | KIT SCAMBIATORE 10 PIASTRE | 01/11/2023 | 656 | Ricambi Gas
95263356 | KIT VALVOLA DI ZONA G1-1/4" | 01/11/2023 | 658 | Ricambi Gas
95263357 | KIT VALVOLA DEVIATRICE G1" | 01/11/2023 | 296 | Ricambi Gas
95263358 | KIT VALVOLA MISCELATRICE G1" | 01/11/2023 | 341 | Ricambi Gas
95263359 | KIT CONTACALORIE/FRIGORIE | 01/11/2023 | 782 | Ricambi Gas
95263360 | KIT RUBINETTO LEVA BLU | 01/11/2023 | 63 | Ricambi Gas
95263361 | KIT RUBINETTO LEVA ROSSA | 01/11/2023 | 63 | Ricambi Gas
95263366 | KIT VALVOLA 2 VIE G1" | 01/11/2023 | 273 | Ricambi Gas
95263373 | KIT BOBINA IDRONIK TS13 | 01/11/2023 | 20.5 | Ricambi Scaldabagni
95263397 | KIT VASO ESPANS. RETTANGOLARE L.6 3/8" | 01/11/2023 | 124 | Ricambi Gas
95263418 | KIT PRESSOSTATO ARIA | 01/11/2023 | 41 | Ricambi Gas
95263420 | KIT PRESSOSTATO ARIA | 01/11/2023 | 40 | Ricambi Gas
95263447 | KIT GUARNIZIONE BOLL. SOLECO 160-220-300 | 01/11/2023 | 39 | Ricambi Solare
95263448 | KIT TERMOSTATO SICUREZZA 140°C | 01/11/2023 | 17.8 | Ricambi Gas
95263474 | KIT SCAMBIATORE BITERMICO 72 ALETTE | 01/11/2023 | 420 | Ricambi Gas
95263475 | KIT SCAMBIATORE BITERMICO 84 ALETTE | 01/11/2023 | 479 | Ricambi Gas
95263477 | KIT SONDA CENTRALINA TENDE COLLETTORE | 01/11/2023 | 79 | Ricambi Solare
95263490 | KIT SCAMBIATORE MONOTERMICO 79 ALETTE | 01/11/2023 | 321 | Ricambi Gas
95263491 | KIT SCAMBIATORE MONOTERMICO 91 ALETTE | 01/11/2023 | 267 | Ricambi Gas
95263492 | KIT ATTUATORE VALVOLA 3 VIE | 01/11/2023 | 54 | Ricambi Gas
95263495 | KIT GRUPPO COMPLETO IDR.+GAS IDRONIK TN | 01/11/2023 | 176 | Ricambi Scaldabagni
95263503 | KIT TERMOSTATO SANITARIO 70° IDRONIK TN | 01/11/2023 | 36.5 | Ricambi Scaldabagni
95263504 | KIT TERMOSTATO FUMI 75° IDRONIK TN | 01/11/2023 | 28.5 | Ricambi Scaldabagni
95263505 | KIT REGOLATORE PORTATA IDRONIK TS 13 | 01/11/2023 | 13.9 | Ricambi Scaldabagni
95263508 | KIT BUSSOLA DI RINFORZO X TUBI Ø18 | 01/11/2023 | 55.5 | Ricambi Gas
95263512 | KIT PIASTRA BH60 M6-M/H2-1-05 | 01/11/2023 | 72 | Ricambi SPINOX
95263513 | KIT PIASTRA BH60 M6-B/B1-1-05 | 01/11/2023 | 72 | Ricambi SPINOX
95263514 | KIT PIASTRA BH60 M6-B/B2-1-05 | 01/11/2023 | 72 | Ricambi SPINOX
95263515 | KIT PIASTRA BH100 M10-B/B1-1-05 | 01/11/2023 | 124 | Ricambi SPINOX
95263516 | KIT PIASTRA BH100 M10-B/B2-1-05 | 01/11/2023 | 124 | Ricambi SPINOX
95263517 | KIT GUARNIZIONE NBR SCAMBIATORI BH60-B | 01/11/2023 | 74 | Ricambi SPINOX
95263518 | KIT GUARNIZIONI SCAMBIATORI BH100-B | 01/11/2023 | 38.5 | Ricambi SPINOX
95263519 | KIT PIASTRA CIECA BH60 M6-M/H2-1-05 | 01/11/2023 | 72 | Ricambi SPINOX
95263520 | KIT PIASTRA CIECA BH100 M10-B/B2-1-05 | 01/11/2023 | 124 | Ricambi SPINOX
95263521 | KIT GUARNIZ. INIZIALE NBR SCAMB. BH60-B | 01/11/2023 | 52.5 | Ricambi SPINOX
95263522 | KIT GUARNIZ. INIZIALE NBR SCAMB. BH100-B | 01/11/2023 | 76 | Ricambi SPINOX
95263528 | KIT GUARNIZIONE NBR SCAMBIATORI BH60-H | 01/11/2023 | 38.5 | Ricambi SPINOX
95263529 | KIT GUARNIZ. INIZIALE NBR SCAMB. BH60-H | 01/11/2023 | 58 | Ricambi SPINOX
95263530 | KIT VALVOLA SICUR. SOLARE X KIT RACCORDI | 01/11/2023 | 125 | Ricambi Solare
95263534 | KIT GUARNIZIONE DISTRIBUTORE | 01/11/2023 | 12.4 | Ricambi Gas
95263535 | KIT GUARNIZIONE VASCHETTA | 01/11/2023 | 11.1 | Ricambi Gas
95263539 | KIT PRESSOSTATO MINIMA PRESSIONE ACQUA | 01/11/2023 | 26 | Ricambi Gas
95263542 | KIT MOLLA MANOMETRO/VASO | 01/11/2023 | 9.2 | Ricambi Gas
95263543 | KIT MOLLA TUBO RITORNO-CIRCOLATORE | 01/11/2023 | 9.2 | Ricambi Gas
95263544 | KIT OR 3030 2,62X7,59 EPDM 70 SH | 01/11/2023 | 10.3 | Ricambi Gas
95263546 | KIT VALVOLA GAS DUNGS GB-WND 057 | 01/11/2023 | 287 | Ricambi Gas
95263562 | KIT MOLLA ATTACCO RAPIDO SANIT.-SCAMB. | 01/11/2023 | 11.3 | Ricambi Gas
95263576 | KIT ISOLAMENTO BRUCIATORE PKX 2S | 01/11/2023 | 92.5 | Ricambi Acciaio
95263579 | KIT TRASFORMATORE ACCENSIONE 120V UL | 01/11/2023 | 118 | Ricambi Gas
95263618 | KIT MOTORE ORKLI VALVOLA 3 VIE | 01/11/2023 | 65 | Ricambi Gas
95263633 | KIT VASO ESPANSIONE CIRCOLARE L.8 | 01/11/2023 | 128 | Ricambi Gas
95263640 | KIT SCAMBIATORE MONOTERMICO 70 ALETTE | 01/11/2023 | 235 | Ricambi Gas
95263641 | KIT MOTORE CIRCOLATORE 15/5-1-CRF-9 | 01/11/2023 | 214 | Ricambi Gas
95263642 | KIT GUARNIZIONE BRUCIATORE KON-KONE | 01/11/2023 | 25.5 | Ricambi Gas
95263646 | KIT CURVA GOMITO 1/2" CLABER (5 PZ.) | 01/11/2023 | 25.5 | Ricambi Gas
95263652 | KIT CIRCOLATORE 15/5/3-CRF9 ALKON 09 | 01/11/2023 | 282 | Ricambi Gas
95263657 | KIT SCAMBIATORE MONOTERMICO 109 ALETTE | 01/11/2023 | 328 | Ricambi Gas
95263658 | KIT SCAMBIATORE BITERMICO 98 ALETTE | 01/11/2023 | 457 | Ricambi Gas
95263663 | KIT VALVOLA SICUREZZA 3BAR SOLECO | 01/11/2023 | 33.5 | Ricambi Solare
95263664 | KIT VALVOLA SICUREZZA 6BAR SOLECO | 01/11/2023 | 36.5 | Ricambi Solare
95263676 | KIT CIRCOLATORE SOLARE WILO ST 15/6 | 01/11/2023 | 392 | Ricambi Solare
95263682 | KIT VALVOLA GAS EBM GB-ND 055 E01 | 01/11/2023 | 212 | Ricambi Gas
95263683 | KIT VENTILATORE COMPLETO DI MIXER EBM | 01/11/2023 | 322 | Ricambi Gas
95263689 | KIT MOTORE CIRCOLATORE 15/6-1-CRF-9 | 01/11/2023 | 269 | Ricambi Gas
95263698 | KIT POMPA NEUTRALIZZATORE NTR 6/P1 | 01/11/2023 | 433 | Ricambi Gas
95263699 | KIT LIVELLOSTATO RELE' NEUTR. NTR 6/P1 | 01/11/2023 | 244 | Ricambi Gas
95263700 | KIT LIVELLOSTATO ALLARME NEUTR. NTR 6/P1 | 01/11/2023 | 83.5 | Ricambi Gas
95263716 | KIT MOTORE OTMSL YONOS PARA 7MT PWM | 01/11/2023 | 335 | Ricambi Gas
95263723 | KIT PRESSOSTATO ARIA 32KW | 01/11/2023 | 52.5 | Ricambi Gas
95263730 | KIT VALVOLA GAS B&P SGV100 | 01/11/2023 | 133 | Ricambi Gas
95263731 | KIT GUARNIZIONE SCARICO FUMI KON | 01/11/2023 | 14.6 | Ricambi Gas
95263739 | KIT MIXER B&P | 01/11/2023 | 34 | Ricambi Gas
95263765 | KIT GUARNIZIONE ORM 0630-30 (3 PCS) | 01/11/2023 | 21.5 | Ricambi MODULEX
95263789 | KIT FLUSSOSTATO SI CARICO | 01/11/2023 | 63.5 | Ricambi Gas
95263793 | KIT BRUCIATORE ALKON 140 | 01/11/2023 | 298 | Ricambi Gas
95263812 | KIT VALVOLA A SFERA | 01/11/2023 | 92.5 | Ricambi Gas
95263841 | KIT GUARNIZIONE BRUCIATORE | 01/11/2023 | 19.7 | Ricambi Gas
95263857 | KIT GUARNIZIONE VASCHETTA | 01/11/2023 | 18.4 | Ricambi Gas
95263858 | KIT GUARNIZIONE DISTRIBUTORE | 01/11/2023 | 17.3 | Ricambi Gas
95263859 | KIT GUARNIZIONE TRIPLO LABBRO D.60 | 01/11/2023 | 12.6 | Ricambi Gas
95263860 | KIT COPIGLIA A MOLLA | 01/11/2023 | 7.6 | Ricambi Gas
95263877 | KIT GUARNIZIONE TRIPLO LABBRO D.120 | 01/11/2023 | 11.3 | Ricambi Gas
95263891 | KIT BOCCAGLIO VENTILATORE AACO ET25 97 | 01/11/2023 | 17.8 | Ricambi Gas
95263900 | KIT REGOLATORE DI FLUSSO 14LT ROSA | 01/11/2023 | 10.1 | Ricambi Gas
95263901 | KIT VASO ESPANSIONE R 10LT !DEA B-KON B | 01/11/2023 | 162 | Ricambi Gas
95263946 | KIT RUBINETTO DI CARICO A.F. / R - OTMA | 01/11/2023 | 60 | Ricambi Gas
95263978 | KIT ACCENDITORE PKX_2S | 01/11/2023 | 95.5 | Ricambi Gas
95263997 | KIT PIASTRA+GUARNIZ. SCAMBIATORE E50W | 01/11/2023 | 117 | Ricambi Gas
95263998 | KIT PIASTRA+GUARNIZ. SCAMBIATORE E100W | 01/11/2023 | 161 | Ricambi Gas
95263999 | KIT PIASTRA INIZIALE+GUARNIZ.SCAMB. E50W | 01/11/2023 | 120 | Ricambi Gas
95264001 | KIT GUARNIZIONE SCAMBIATORE E50W | 01/11/2023 | 30 | Ricambi Gas
95264002 | KIT GUARNIZIONE SCAMBIATORE E100W | 01/11/2023 | 94 | Ricambi Gas
95264003 | KIT GUARNIZ. X PIASTRA INIZIALE E50W | 01/11/2023 | 59 | Ricambi Gas
95264006 | KIT SONDA AD IMMERSIONE | 01/11/2023 | 26 | Ricambi Gas
95264021 | KIT CIRCOLATORE OTMSL 15/5-1-CRF-9 !DEA | 01/11/2023 | 338 | Ricambi Gas
95264026 | KIT CIRCOLATORE OTMSL 15/5-3 CRF12 | 01/11/2023 | 354 | Ricambi Gas
95264028 | KIT CONNETTORE OTMSL | 01/11/2023 | 25 | Ricambi Gas
95264029 | KIT FLUSSOSTATO SANITARIO SWG C24 EC | 01/11/2023 | 45 | Ricambi Gas
95264030 | KIT FLUSSOSTATO SANITARIO SWG C24 P EC | 01/11/2023 | 45 | Ricambi Gas
95264058 | KIT VALVOLA GAS SIT SIGMA 848 | 01/11/2023 | 203 | Ricambi Gas
95264059 | KIT OR 128 - 2,62X20,63 (10 PCS) | 01/11/2023 | 36.5 | Ricambi Gas
95264063 | KIT VENTILATORE COMPLETO DI MIXER SIT | 01/11/2023 | 352 | Ricambi Gas
95264084 | KIT VENTILATORE+MIXER NG140 | 01/11/2023 | 347 | Ricambi Gas
95264085 | KIT VASO ESPANSIONE RETT. 12 LT | 01/11/2023 | 148 | Ricambi Gas
95264086 | KIT VASO ESPANSIONE CIL. 3 LT | 01/11/2023 | 122 | Ricambi Gas
95264087 | KIT CIRCOLATORE PARA KU15/7-50/SC-12-RKA | 01/11/2023 | 428 | Ricambi Gas
95264090 | KIT VENTILATORE COMPLETO DI MIXER | 01/11/2023 | 347 | Ricambi Gas
95264114 | KIT VALVOLA DEVIATRICE MOTORIZZATA | 01/11/2023 | 193 | Ricambi Gas
95264124 | KIT PIASTRA SCAMBIATORE BH60 | 01/11/2023 | 150 | Ricambi Gas
95264134 | KIT CIRCOLATORE !DEA 18>28 AF | 01/11/2023 | 352 | Ricambi Gas
95264135 | KIT CIRCOLATORE !DEA 32 AF | 01/11/2023 | 375 | Ricambi Gas
95264136 | KIT CIRCOLATORE !DEA 23>28 AM | 01/11/2023 | 352 | Ricambi Gas
95264137 | KIT CIRCOLATORE !DEA 32 AM | 01/11/2023 | 375 | Ricambi Gas
95264270 | KIT CIRCOLATORE CALDAIA 140 KW | 01/11/2023 | 894 | Ricambi Gas
95264349 | KIT GRUPPO SICUREZZA + MANOMETRO | 01/11/2023 | 100 | Ricambi Solare
95264403 | KIT FLUSSOSTATO NO CARICO (NT) | 01/11/2023 | 41.5 | Ricambi Gas
95264445 | KIT GUAINA PORTASONDA INOX D.INT 7 L=200 | 01/11/2023 | 76 | Ricambi Gas
95264637 | KIT POMPA GRUPPO SOLARE GRANDI IMPIANTI | 01/11/2023 | 760 | Ricambi Gas
95264725 | KIT GUARNIZIONE PASSO TESTA 220X320 Z | 01/11/2023 | 90 | Ricambi Caldaie Indu
95264855 | KIT PRESSOSTATO DUNGS GW 150 A5 | 01/11/2023 | 179 | Ricambi Acciaio
95265473 | KIT CARTUCCIA VALVOLA MIX DEV 55 TSV3B55 | 01/11/2023 | 84 | Ricambi Legna
95266181 | KIT VETROCERAMICO 833X254X4MM | 01/11/2023 | 437 | Ricambi Legna
95266251 | KIT DADO FISSAGGIO CASSETTO CENERI | 01/11/2023 | 6.8 | Ricambi Legna
95266275 | KIT RESISTENZA CERAMICA .IT ERP | 01/11/2023 | 86.5 | Ricambi Legna
95266277 | KIT TUBO CANDELA CERAMICA .IT ERP | 01/11/2023 | 18 | Ricambi Legna
95266287 | KIT CABLAGGIO PRESSOST. ACQUA .IT CT 24 | 01/11/2023 | 81 | Ricambi Legna
95266306 | KIT SCHEDA SICUREZZA TDS | 01/11/2023 | 101 | Ricambi Caldaie Indu
95266311 | TELECOMANDO .IT ERMETICA | 01/11/2023 | 113 | Ricambi Legna
95266527 | KIT TUBO LEVA PULIZIA .IT CT-AQ 28/33 | 01/11/2023 | 11.3 | Ricambi Legna
95266643 | MANIGLIA PORTA INTERNA .IT CT 28/33 | 01/11/2023 | 20.5 | Ricambi Legna
95268104 | KIT TELERUTTORE 3P LOVATO BF2510A | 01/11/2023 | 80.5 | Ricambi Caldaie Indu
95268105 | KIT GUARNIZIONE VETR0 LIVELLO (2 PCS) | 01/11/2023 | 28.5 | Ricambi Caldaie Indu
95268107 | KIT VETRO LIVELLO EL7 | 01/11/2023 | 7.7 | Ricambi Caldaie Indu
95280486 | KIT TUBO GAS PILOTA IPSE NOX | 01/11/2023 | 15.1 | Ricambi Gas
95280496 | KIT TUBO SCARICO FUMI CORPO KONDENSAL | 01/11/2023 | 60 | Ricambi Gas
95280525 | KIT TUBO GAS BRUCIATORE PILOTA | 01/11/2023 | 16.8 | Ricambi Gas
95280545 | KIT TUBO FLESSIBILE F 3/8 F 1/4 L=400 MM | 01/11/2023 | 20 | Ricambi Gas
95280582 | KIT TUBO GAS BRUCIATORE PILOTA IPSEN | 01/11/2023 | 15.1 | Ricambi Gas
95280680 | KIT TUBO PILOTA IPSE BTFS 30 | 01/11/2023 | 10.3 | Ricambi Gas
95280717 | KIT TUBO PILOTA IPSE BTN 30 | 01/11/2023 | 9.7 | Ricambi Gas
95280875 | KIT TUBO FLEX AISI KONDENSAL 2001 | 01/11/2023 | 35 | Ricambi Gas
95280890 | KIT TUBO FLEX 3/4"-3/8" FF L=600 | 01/11/2023 | 33.5 | Ricambi Gas
95280898 | KIT WATER MANIFOLD - 2 PASS (IMAX 120) | 01/11/2023 | 552 | Ricambi MODULEX
95280899 | KIT WATER MANIFOLD - 2 PASS (IMAX 160) | 01/11/2023 | 589 | Ricambi MODULEX
95280900 | KIT WATER MANIFOLD - 2 PASS (IMAX 200) | 01/11/2023 | 651 | Ricambi MODULEX
95280901 | KIT WATER MANIFOLD - 2 PASS (IMAX 240) | 01/11/2023 | 701 | Ricambi MODULEX
95280902 | KIT WATER MANIFOLD - 2 PASS (IMAX 280) | 01/11/2023 | 700 | Ricambi MODULEX
95280904 | KIT WATER MANIFOLD-SINGLE PASS(IMAX 120) | 01/11/2023 | 395 | Ricambi MODULEX
95280905 | KIT WATER MANIFOLD-SINGLE PASS(IMAX 160) | 01/11/2023 | 414 | Ricambi MODULEX
95280906 | KIT WATER MANIFOLD-SINGLE PASS(IMAX 200) | 01/11/2023 | 453 | Ricambi MODULEX
95280908 | KIT WATER MANIFOLD-SINGLE PASS(IMAX 280) | 01/11/2023 | 515 | Ricambi MODULEX
95281052 | KIT TUBO RITORNO-SCAMBIATORE B ECO | 01/11/2023 | 36 | Ricambi Gas
95281053 | KIT TUBO BY-PASS B ECO | 01/11/2023 | 19.6 | Ricambi Gas
95281056 | KIT TUBO RIEMPIMENTO B ECO | 01/11/2023 | 16.9 | Ricambi Gas
95281200 | KIT TUBO RITORNO CIRCOLATORE | 01/11/2023 | 31.5 | Ricambi Gas
95281201 | KIT TUBO MANDATA 1 | 01/11/2023 | 61 | Ricambi Gas
95281202 | KIT TUBO MANDATA 2 | 01/11/2023 | 42.5 | Ricambi Gas
95281203 | KIT TUBO SANITARIO CALDA | 01/11/2023 | 42 | Ricambi Gas
95281204 | KIT TUBO SANITARIO FREDDA 1 | 01/11/2023 | 35.5 | Ricambi Gas
95281244 | KIT TUBO SANITARIO FREDDA 2 | 01/11/2023 | 34 | Ricambi Gas
95281319 | KIT TUBO MANDATA 2 | 01/11/2023 | 29.5 | Ricambi Gas
95281433 | KIT TUBO FLESSIBILE L=300 FP3/8"-FP1/4" | 01/11/2023 | 20 | Ricambi Gas
95281548 | KIT TUBO FLESSIBILE F3/8" FC1/4" | 01/11/2023 | 25 | Ricambi Gas
95281628 | KIT COMPENSATORE IDRAULICO | 01/11/2023 | 248 | Ricambi Gas
95281761 | KIT COMPENSATORE IDRAULICO | 01/11/2023 | 177 | Ricambi Gas
95281776 | KIT TUBO FLESSIBILE F3/8"-FC1/4" | 01/11/2023 | 27 | Ricambi Gas
95282690 | KIT TUBO FLEX. FP 3/8"-M RAP L=700 | 01/11/2023 | 32.5 | Ricambi Gas
95282692 | KIT TUBO FLEX. FP1/2"-M RAP L=700 | 01/11/2023 | 32.5 | Ricambi Gas
95282841 | KIT TUBO FLEX F1/2"-F1/4" | 01/11/2023 | 38 | Ricambi Gas
95310205 | KIT GRIGLIA INFERIORE BIMAX | 01/11/2023 | 51.5 | Ricambi Gas
95310235 | KIT MANOPOLE PANNELLO IPSE | 01/11/2023 | 7 | Ricambi Gas
95310239 | KIT SCHERMO DISPLAY IPSE | 01/11/2023 | 10.3 | Ricambi Gas
95310252 | KIT PANNELLO TAMPOGR. IPSE | 01/11/2023 | 23.5 | Ricambi Gas
95310270 | KIT TERMORIFLETTENTE 435 X 175 | 01/11/2023 | 22 | Ricambi Gas
95310271 | KIT TERMORIFLETTENTE 550 X 445 | 01/11/2023 | 36.5 | Ricambi Gas
95310280 | KIT SCATOLA PANNELLO DA INCASSO | 01/11/2023 | 60 | Ricambi Gas
95310304 | KIT SCATOLA STRUMENTI COMPATTA | 01/11/2023 | 26 | Ricambi Gas
95310352 | KIT PANNELLO TAMPOGR. IPSEN | 01/11/2023 | 33.5 | Ricambi Gas
95310400 | KIT MOLLETTE AGGANCIO MANTELLO | 01/11/2023 | 8.9 | Ricambi Gas
95310403 | KIT PANNELLO TAMP. COMPATTE C CON E/I | 01/11/2023 | 29.5 | Ricambi Gas
95310437 | KIT COPERCHIO BASCULANTE TAMPOGRAFATO | 01/11/2023 | 36 | Ricambi Gas
95310438 | KIT PANNELLO TAMPOGR. IPSE FRIENDLY | 01/11/2023 | 25 | Ricambi Gas
95310461 | KIT COPERCHIO BASCULANTE BIMAX | 01/11/2023 | 38 | Ricambi Gas
95310463 | KIT PANNELLO TAMPOGR. DUA C 24 FRIENDLY | 01/11/2023 | 39 | Ricambi Gas
95310464 | KIT PANNELLO TAMPOGR. DUA C 30 FRIENDLY | 01/11/2023 | 40 | Ricambi Gas
95310465 | KIT PANNELLO TAMPOGR. DUA R 24 FRIENDLY | 01/11/2023 | 39 | Ricambi Gas
95310466 | KIT PANNELLO TAMPOGR. DUA B 28 FRIENDLY | 01/11/2023 | 40 | Ricambi Gas
95310473 | KIT SCHERMO DISPLAY | 01/11/2023 | 8.9 | Ricambi Gas
95310485 | KIT PANNELLO TAMPOGR. CLIPPER FRIENDLY | 01/11/2023 | 41.5 | Ricambi Gas
95310494 | KIT PANNELLO TAMPOGR. BIMAX | 01/11/2023 | 21.5 | Ricambi Gas
95310506 | KIT PANNELLO MODULEX 2 MODULI | 01/11/2023 | 41.5 | Ricambi MODULEX
95310507 | KIT PANNELLO MODULEX 3 MODULI | 01/11/2023 | 41.5 | Ricambi MODULEX
95310508 | KIT PANNELLO MODULEX 4 MODULI | 01/11/2023 | 41.5 | Ricambi MODULEX
95310510 | KIT PANNELLO MODULEX 6 MODULI | 01/11/2023 | 41.5 | Ricambi MODULEX
95310511 | KIT PANNELLO MODULEX 7 MODULI | 01/11/2023 | 41.5 | Ricambi MODULEX
95310512 | KIT CURVE TIPO HTB DN40 IN PP | 01/11/2023 | 15.1 | Ricambi MODULEX
95310513 | KIT TEE TIPO HTEA DN40/40 IN PP | 01/11/2023 | 18.6 | Ricambi MODULEX
95310515 | KIT TUBO L=1100 F-F DN40/40 IN PP | 01/11/2023 | 32 | Ricambi MODULEX
95310523 | KIT PANNELLO TAMPOGR. ENTER | 01/11/2023 | 28 | Ricambi Gas
95310539 | KIT PANNELLO TAMPOGR. IVEN C TN/TFS | 01/11/2023 | 30.5 | Ricambi Gas
95310547 | KIT PANNELLO TAMPOGR. DUA C PLUS | 01/11/2023 | 35.5 | Ricambi Gas
95310552 | KIT SPORTELLO TAMPOGRAFATO MODULEX | 01/11/2023 | 14.4 | Ricambi MODULEX
95310562 | KIT ADATTATORE TRIMMER | 01/11/2023 | 8.9 | Ricambi Gas
95310563 | KIT PANNELLO TAMPOGRAFATO QONPAKON | 01/11/2023 | 34 | Ricambi Gas
95310565 | KIT TERMORIFLETTENTE 550X40 | 01/11/2023 | 9.7 | Ricambi Gas
95310629 | KIT PANNELLO TAMPOGRAFATO CARGOMAX 2003 | 01/11/2023 | 38 | Ricambi Gas
95310631 | KIT COPERTURA INFERIORE MANTELLATURA | 01/11/2023 | 89 | Ricambi Gas
95310635 | KIT PANNELLO TAMPOGRAFATO ELETTRA | 01/11/2023 | 28 | Ricambi Gas
95310663 | KIT PANNELLO TAMPOGRAFATO IVEN 04 | 01/11/2023 | 38.5 | Ricambi Gas
95310672 | KIT PANNELLO TAMPOGRAFATO R-B | 01/11/2023 | 38 | Ricambi Gas
95310673 | KIT PANNELLO TAMPOGRAFATO ESTRAL | 01/11/2023 | 32 | Ricambi Gas
95310677 | KIT PANNELLO TAMPOGRAFATO INKAL | 01/11/2023 | 29.5 | Ricambi Gas
95310679 | KIT MANOPOLE + ADATTATORI | 01/11/2023 | 11.1 | Ricambi Gas
95310687 | KIT COPERCHIO IN GOMMA ESTRAL | 01/11/2023 | 52.5 | Ricambi Gas
95310691 | KIT PANNELLO TAMPOGRAFATO PRIMA COFATHEC | 01/11/2023 | 49.5 | Ricambi Gas
95310711 | KIT PANNELLO TAMPOGRAFATO C COMPLETO | 01/11/2023 | 40 | Ricambi Gas
95310723 | KIT VETRO DISPLAY + GUARNIZIONE | 01/11/2023 | 10.3 | Ricambi Gas
95310726 | KIT PANNELLO TAMPOGRAFATO | 01/11/2023 | 53 | Ricambi Gas
95310728 | KIT PANNELLO TAMPOGRAFATO E 240 ENELSI | 01/11/2023 | 50 | Ricambi Gas
95310729 | KIT PANNELLO TAMPOGRAFATO X 280 ENELSI | 01/11/2023 | 51.5 | Ricambi Gas
95310730 | KIT PANNELLO TAMPOGRAFATO K 260 ENELSI | 01/11/2023 | 47 | Ricambi Gas
95310742 | KIT TASTIERA PANNELLO COMANDI | 01/11/2023 | 16.8 | Ricambi Gas
95310743 | KIT BASCULANTE TAMPOGR. ALKON | 01/11/2023 | 52.5 | Ricambi Gas
95310757 | KIT PANNELLO TAMPOGR. ALKON 50 MASTER | 01/11/2023 | 50 | Ricambi Gas
95310760 | KIT SCATOLA EVELIN | 01/11/2023 | 68 | Ricambi Gas
95310771 | KIT TAPPO CENTRALINA TERMOREGOLAZIONE | 01/11/2023 | 11.6 | Ricambi Gas
95310774 | KIT PANNELLO TAMPOGRAFATO E 260 | 01/11/2023 | 42 | Ricambi Gas
95310775 | KIT PANNELLO TAMPOGRAFATO ES 260 | 01/11/2023 | 25.5 | Ricambi Gas
95310776 | KIT PANNELLO TAMPOGRAFATO EK 280 | 01/11/2023 | 24.5 | Ricambi Gas
95310777 | KIT PANNELLO TAMPOGRAFATO E 240 | 01/11/2023 | 50 | Ricambi Gas
95310779 | KIT TAPPO TAMPOGRAFATO ENEL.SI | 01/11/2023 | 10.5 | Ricambi Gas
95310780 | KIT PANNELLO TAMPOGRAFATO ALKON CLIPPER | 01/11/2023 | 47 | Ricambi Gas
95310802 | KIT COPERCHIO IN GOMMA ALKON SLIM | 01/11/2023 | 52.5 | Ricambi Gas
95310807 | KIT PANNELLO TAMPOGRAFATO ALKON B 60 | 01/11/2023 | 53 | Ricambi Gas
95310815 | KIT PANNELLO TAMPOGRAFATO ALKON 09 | 01/11/2023 | 37.5 | Ricambi Gas
95310817 | KIT DISTANZIALE CAMINO | 01/11/2023 | 16.4 | Ricambi Gas
95310819 | KIT CARTER COPERTURA ALKON 09-EVE 05 26 | 01/11/2023 | 102 | Ricambi Gas
95310827 | KIT PANNELLO TAMPOGRATO EVE 05 26 PLUS | 01/11/2023 | 45 | Ricambi Gas
95310831 | KIT TERMOISOLANTE PIASTRA VENTILATORE | 01/11/2023 | 108 | Ricambi Gas
95310832 | KIT TERMOISOLANTE ADATTATORE RG175 | 01/11/2023 | 74 | Ricambi Gas
95310855 | KIT COPERCHIO PROTEZIONE SPK 116 | 01/11/2023 | 136 | Ricambi Acciaio
95310858 | KIT VETRINO MANOMETRO | 01/11/2023 | 7.6 | Ricambi Gas
95310863 | KIT PANNELLO TAMPOGRAFATO !DEA | 01/11/2023 | 32.5 | Ricambi Gas
95310877 | KIT PANNELLO TAMPOGRAFATO KON | 01/11/2023 | 38.5 | Ricambi Gas
95310893 | PANNELLO TAMPOGRAFATO DUCHESS EVO 24/35 | 01/11/2023 | 45 | Ricambi Gas
95310902 | PANNELLO BASCULANTE TAMPOGRAF. EVO 24C60 | 01/11/2023 | 30.5 | Ricambi Gas
95310923 | KIT PANNELLO TAMPOGRAFATO KONE | 01/11/2023 | 32.5 | Ricambi Gas
95310924 | KIT BASCULANTE PANNELLO KONE | 01/11/2023 | 25.5 | Ricambi Gas
95310927 | KIT MANOPOLE + ADATTATORI KON | 01/11/2023 | 16.4 | Ricambi Gas
95310935 | KIT VETRINO IDROMETRO | 01/11/2023 | 13.3 | Ricambi Gas
95310953 | KIT PANNELLO TAMPOGRAFATO KON B | 01/11/2023 | 32 | Ricambi Gas
95310956 | KIT PANNELLO TAMPOGRAFATO RODA | 01/11/2023 | 46 | Ricambi Gas
95310964 | KIT PANNELLO TAMPOGRAFATO CALIMA | 01/11/2023 | 72 | Ricambi Gas
95333487 | KIT LOGO UNICAL ALLUMINIO TAGLIO LASER | 01/11/2023 | 26 | Ricambi Gas
95360417 | KIT FRONTALE MANTELLO WIESBERG TN PILOTA | 01/11/2023 | 80.5 | Ricambi Gas
95360418 | KIT FRONTALE MANTELLO WIESBERG TFS PIL. | 01/11/2023 | 82.5 | Ricambi Gas
95360419 | KIT TERMOCOPPIA L 320 MM | 01/11/2023 | 15.1 | Ricambi Gas
95360420 | KIT TUBO GAS PILOTA WIESBERG TN | 01/11/2023 | 15.1 | Ricambi Gas
95360421 | KIT TUBO GAS PILOTA WIESBERG TFS | 01/11/2023 | 16 | Ricambi Gas
95360422 | KIT ECO CONNECTORS+KLIXON WIESBERG | 01/11/2023 | 35.5 | Ricambi Gas
95360438 | KIT GUARNIZIONI OR CIRCOLATORE (20 PCS) | 01/11/2023 | 43.5 | Ricambi Gas
95360440 | KIT OR 3062 2,62X15,54 (10 PCS) | 01/11/2023 | 17.7 | Ricambi Gas
95360441 | KIT OR 3075 TUBI D.18 (10 PCS) | 01/11/2023 | 12 | Ricambi Gas
95360443 | KIT GRIGLIA INFERIORE IPSE | 01/11/2023 | 32 | Ricambi Gas
95360445 | KIT VETRO SPIONCINO CAMERA STAGNA IPSE | 01/11/2023 | 13.6 | Ricambi Gas
95360447 | KIT COPERCHIO BASCULANTE IPSE | 01/11/2023 | 32 | Ricambi Gas
95360450 | KIT FIANCO SX IPSE/DUA PLUS CTN | 01/11/2023 | 54 | Ricambi Gas
95360451 | KIT FRONTALE MANTELLO IPSE TN | 01/11/2023 | 127 | Ricambi Gas
95360468 | KIT VALVOLA SFIATO ARIA CIRCOLATORE | 01/11/2023 | 47 | Ricambi Gas
95360522 | KIT CABLAGGIO CONNETTORE A2 CTN 24 F | 01/11/2023 | 36.5 | Ricambi Gas
95360646 | KIT FLANGIA COMPLETA KONDENSAL B AWB | 01/11/2023 | 347 | Ricambi Gas
95360670 | KIT CABLAGGIO CONNET.A1-A4-A5 COMP.TFS24 | 01/11/2023 | 72.5 | Ricambi Gas
95360672 | KIT CURVA FUMI COMPATTA CON DEFLETTORE | 01/11/2023 | 43.5 | Ricambi Gas
95360676 | KIT GRIGLIA INFERIORE IPSE 2000 | 01/11/2023 | 40 | Ricambi Gas
95360678 | KIT TASTIERA FRIENDLY USE IPSE | 01/11/2023 | 16.8 | Ricambi Gas
95360681 | KIT CURVA SCARICO FUMI + VENTURI | 01/11/2023 | 36.5 | Ricambi Gas
95360685 | KIT CO-STAMPATO MD-AE-LB/PR CARGOMAX | 01/11/2023 | 60 | Ricambi Gas
95360688 | KIT SIFONE SCARICO CONDENSA | 01/11/2023 | 75.5 | Ricambi Gas
95360693 | KIT CO-STAMPATO SS | 01/11/2023 | 40 | Ricambi Gas
95360719 | KIT CABLAGGIO CONNET. A3-A6 COMP. TN 24 | 01/11/2023 | 38 | Ricambi Gas
95360720 | KIT CABLAGGIO COMPLETO DUA BTFS E CE | 01/11/2023 | 147 | Ricambi Gas
95360723 | KIT CABLAGGIO CONNET.A6-A3 COMP TN 24 F | 01/11/2023 | 64 | Ricambi Gas
95360728 | KIT CO-STAMPATO PV-V CARGOMAX | 01/11/2023 | 38 | Ricambi Gas
95360791 | KIT SIFONE SCARICO CONDENSA | 01/11/2023 | 56.5 | Ricambi Gas
95360890 | KIT CAVO RILEVAZIONE (BIANCO) L=30 CM | 01/11/2023 | 13.7 | Ricambi Gas
95360921 | KIT VITI COPERCHIO MODULEX 80-280 | 01/11/2023 | 8.9 | Ricambi MODULEX
95361118 | KIT CORPO COMPLETO CARGOMAX KOND | 01/11/2023 | 1794 | Ricambi Gas
95361125 | KIT CORPO COMPLETO CARGOMAX KOND. AWB | 01/11/2023 | 1772 | Ricambi Gas
95361158 | TRASFORMAZIONE MET - 14X1,25 W-P | 01/11/2023 | 38.5 | Ricambi Gas
95361245 | KIT CARTUCCIA FLUSSOSTATO ASSEMBLATA | 01/11/2023 | 47.5 | Ricambi Gas
95361247 | KIT VENTILATORE CON VENTURI | 01/11/2023 | 102 | Ricambi Gas
95361252 | KIT PORTAGOMMA TUBO SCARICO COND. 50 KW | 01/11/2023 | 37 | Ricambi Gas
95361253 | KIT PORTAGOMMA TUBO SCARICO COND. 35 KW | 01/11/2023 | 24 | Ricambi Gas
95361271 | TRASFORMAZIONE MET - 15X1,30 W | 01/11/2023 | 28 | Ricambi Gas
95361286 | KIT RUBINETTO FREDDA | 01/11/2023 | 56.5 | Ricambi Gas
95361530 | KIT BOLLLITORE COMPLETO ALKON CLIPPER | 01/11/2023 | 2391 | Ricambi Gas
95361706 | KIT VITI COPERCHIO MODULEX 2008 E8 | 01/11/2023 | 85.5 | Ricambi MODULEX
95361742 | KIT CARTUCCIA FLUSSOSTATO ASSEMBLATA | 01/11/2023 | 60 | Ricambi Gas
95362072 | KIT CENTRALINA TERMOREGOLAZIONE EBUS | 01/11/2023 | 602 | Ricambi Gas
95362165 | KIT CONSOLE DI COMANDO E-BUS HELIOS INC | 01/11/2023 | 602 | Ricambi Gas
95362204 | KIT BOLLITORE 150L UNISUN INC | 01/11/2023 | 1505 | Ricambi Gas
95362561 | KIT COLLEG. MASSA-TERRA INCASSO !DEA | 01/11/2023 | 15.8 | Ricambi Gas
95363460 | RICAMBIO PANNELLO PROGR.LENIADENS 32/35 | 01/11/2023 | 2113 | Ricambi Legna
95365107 | KIT MOTORIDUTTORE BCZ 8,5 RPM | 01/11/2023 | 511 | Ricambi Legna
95365411 | KIT COCLEA L=1870 2016 | 01/11/2023 | 544 | Ricambi Legna
95370509 | KIT PANNELLO STRUMENTI 7M | 01/11/2023 | 358 | Ricambi MODULEX
95370510 | KIT PANNELLO STRUMENTI 6M | 01/11/2023 | 271 | Ricambi MODULEX
95370511 | KIT PANNELLO STRUMENTI 5M | 01/11/2023 | 266 | Ricambi MODULEX
95370512 | KIT PANNELLO STRUMENTI 4M | 01/11/2023 | 259 | Ricambi MODULEX
95370552 | KIT PRESSOSTATO 24 BUDERUS | 01/11/2023 | 48 | Ricambi Gas
95370553 | KIT PRESSOSTATO 28 BUDERUS | 01/11/2023 | 48 | Ricambi Gas
95370572 | KIT CURVA FUMI COMPLETA 24 KW | 01/11/2023 | 42 | Ricambi Gas
95370573 | KIT CURVA FUMI COMPLETA 28 KW | 01/11/2023 | 42 | Ricambi Gas
95370703 | KIT VENTILATORE + PIASTRA R/CTFS 24 | 01/11/2023 | 117 | Ricambi Gas
95370710 | KIT VENTILATORE COMPLETO DI PIASTRA | 01/11/2023 | 95 | Ricambi Gas
95370881 | KIT PANNELLO BASCULANTE ALKON CLIPPER | 01/11/2023 | 31.5 | Ricambi Gas
95371003 | KIT GRIGLIA INFERIORE | 01/11/2023 | 39 | Ricambi Gas
95371007 | KIT MANTELLATURA COMPLETA DUA PLUS CTFS | 01/11/2023 | 257 | Ricambi Gas
95371008 | KIT MANTELLATURA COMPLETA DUA PLUS CTN | 01/11/2023 | 302 | Ricambi Gas
95371009 | KIT FIANCO DX KONDENSAL C/R 2001 | 01/11/2023 | 113 | Ricambi Gas
95371010 | KIT FIANCO SX KONDENSAL C/R 2001 | 01/11/2023 | 128 | Ricambi Gas
95371011 | KIT FRONTALE KONDENSAL C/R 2001 | 01/11/2023 | 168 | Ricambi Gas
95371012 | KIT COPERCHIO MANTELLO MODULEX 7 M | 01/11/2023 | 215 | Ricambi MODULEX
95371013 | KIT COPERCHIO MANTELLO MODULEX 6 M | 01/11/2023 | 213 | Ricambi MODULEX
95371014 | KIT COPERCHIO MANTELLO MODULEX 5 M | 01/11/2023 | 209 | Ricambi MODULEX
95371015 | KIT COPERCHIO MANTELLO MODULEX 4 M | 01/11/2023 | 197 | Ricambi MODULEX
95371016 | KIT COPERCHIO MANTELLO MODULEX 2-3 M | 01/11/2023 | 179 | Ricambi MODULEX
95371025 | KIT FIANCO DX KONDENSAL B 2001 | 01/11/2023 | 121 | Ricambi Gas
95371026 | KIT FIANCO SX KONDENSAL B 2001 | 01/11/2023 | 135 | Ricambi Gas
95371027 | KIT FRONTALE KONDENSAL B 2001 | 01/11/2023 | 193 | Ricambi Gas
95371514 | KIT SCAMBIATORE CONDENSAZIONE COMPLETO | 01/11/2023 | 1365 | Ricambi Gas
95371540 | KIT COPERCHIO SUPERIORE MANTELLO 7M | 01/11/2023 | 251 | Ricambi MODULEX
95371541 | KIT COPERCHIO SUPERIORE MANTELLO 6M | 01/11/2023 | 331 | Ricambi MODULEX
95371542 | KIT COPERCHIO SUPERIORE MANTELLO 5M | 01/11/2023 | 309 | Ricambi MODULEX
95371543 | KIT COPERCHIO SUPERIORE MANTELLO 4M | 01/11/2023 | 192 | Ricambi MODULEX
95371544 | KIT FIANCO DX 7M | 01/11/2023 | 460 | Ricambi MODULEX
95371545 | KIT FIANCO DX 6M | 01/11/2023 | 347 | Ricambi MODULEX
95371546 | KIT FIANCO DX 5M | 01/11/2023 | 406 | Ricambi MODULEX
95371547 | KIT FIANCO DX 4M | 01/11/2023 | 278 | Ricambi MODULEX
95371556 | KIT FIANCO MANTELLO DX IVEN 04 TN | 01/11/2023 | 118 | Ricambi Gas
95371557 | KIT FIANCO MANTELLO SX IVEN 04 TN | 01/11/2023 | 116 | Ricambi Gas
95371558 | KIT FRONTALE MANTELLO IVEN 04 TN | 01/11/2023 | 149 | Ricambi Gas
95371560 | KIT FIANCO MANTELLO DX IVEN 04 TFS | 01/11/2023 | 130 | Ricambi Gas
95371561 | KIT FIANCO MANTELLO SX IVEN 04 TFS | 01/11/2023 | 127 | Ricambi Gas
95371604 | KIT FRONTALE MANTELLO ESTRAL | 01/11/2023 | 135 | Ricambi Gas
95371605 | KIT FIANCO DX MANTELLO ESTRAL | 01/11/2023 | 82.5 | Ricambi Gas
95371606 | KIT FIANCO SX MANTELLO ESTRAL | 01/11/2023 | 89.5 | Ricambi Gas
95371660 | KIT SIFONE SCARICO CONDENSA | 01/11/2023 | 53 | Ricambi Gas
95371674 | KIT MANTELLO TN | 01/11/2023 | 165 | Ricambi Gas
95371707 | KIT LAMIERA POST. MODULEX 2-3 M | 01/11/2023 | 222 | Ricambi MODULEX
95371708 | KIT LAMIERA POST. MODULEX 4 M | 01/11/2023 | 296 | Ricambi MODULEX
95371709 | KIT LAMIERA POST. MODULEX 5 M | 01/11/2023 | 319 | Ricambi MODULEX
95371710 | KIT LAMIERA POST. MODULEX 6 M | 01/11/2023 | 342 | Ricambi MODULEX
95371711 | KIT LAMIERA POST. MODULEX 7 M | 01/11/2023 | 377 | Ricambi MODULEX
95371720 | KIT COPERCHIO MANTELLO MODULEX 2-3 M | 01/11/2023 | 151 | Ricambi MODULEX
95371722 | KIT COPERCHIO MANTELLO MODULEX 5 M | 01/11/2023 | 231 | Ricambi MODULEX
95371723 | KIT COPERCHIO MANTELLO MODULEX 6 M | 01/11/2023 | 240 | Ricambi MODULEX
95371724 | KIT COPERCHIO MANTELLO MODULEX 7 M | 01/11/2023 | 258 | Ricambi MODULEX
95371736 | KIT SIFONE ALKON PLUS | 01/11/2023 | 38 | Ricambi Gas
95371751 | KIT MIXER COMPLETO MODULEX 400-900 | 01/11/2023 | 691 | Ricambi MODULEX
95371761 | KIT FRONTALE DSP 110 | 01/11/2023 | 205 | Ricambi Gas
95371797 | KIT MANTELLO E 240 | 01/11/2023 | 128 | Ricambi Gas
95371895 | KIT GUAINA PORTA SONDA MODULEX | 01/11/2023 | 50 | Ricambi MODULEX
95371935 | KIT BOLLITORE COMPLETO UNISUN | 01/11/2023 | 2829 | Ricambi Gas
95371951 | KIT DISTRIBUTORE ALKON 09 | 01/11/2023 | 100 | Ricambi Gas
95371989 | KIT SCAMBIATORE ALKON 28/35 HE | 01/11/2023 | 784 | Ricambi Gas
95372021 | KIT SCAMBIATORE ALKON HELIOS | 01/11/2023 | 1003 | Ricambi Gas
95372139 | KIT ASSIEME SIFONE KON-KONE | 01/11/2023 | 38.5 | Ricambi Gas
95372164 | KIT VENTILATORE COMPLETO 32 KW | 01/11/2023 | 122 | Ricambi Gas
95372177 | KIT TUBO SCARICO FUMI KON-KONE | 01/11/2023 | 96 | Ricambi Gas
95372178 | KIT ASSIEME VENTILATORE KONE 24 | 01/11/2023 | 359 | Ricambi Gas
95372232 | KIT SCAMBIATORE ALKON 140 | 01/11/2023 | 1788 | Ricambi Gas
95372236 | KIT FIANCO DX-SX | 01/11/2023 | 128 | Ricambi Gas
95390071 | KIT CAPPA FUMI IPSE LONG DISTANCE | 01/11/2023 | 154 | Ricambi Gas
95390076 | KIT CAPPA FUMI IPSE CTFS | 01/11/2023 | 86.5 | Ricambi Gas
95390078 | KIT CAPPA FUMI TFS 24 COMPATTA | 01/11/2023 | 84 | Ricambi Gas
95390108 | KIT CAPPA FUMI IPSEN/ENTROFUORI | 01/11/2023 | 151 | Ricambi Gas
95390134 | KIT CAPPA FUMI IPSE NOX | 01/11/2023 | 64 | Ricambi Gas
95390165 | KIT MIXER COMPLETO MODULEX 2001 METANO | 01/11/2023 | 361 | Ricambi Gas
95390173 | KIT CAPPA FUMI + SCHIENALE TN | 01/11/2023 | 139 | Ricambi Gas
95390206 | KIT COFANO MODULO TERMICO (VERS. 2006) | 01/11/2023 | 150 | Ricambi Gas
95390208 | KIT COFANO MODULO SATELLITE | 01/11/2023 | 151 | Ricambi Gas
95600072 | KIT CO-STAMPATO ACC. ELETTRONICA TN | 01/11/2023 | 50 | Ricambi Gas
95600073 | KIT CO-STAMPATO ACC. ELETTRONICA TFS | 01/11/2023 | 54 | Ricambi Gas
95600083 | KIT CABLAGGIO V-SS-MDV-MD-VG IPSEN | 01/11/2023 | 54 | Ricambi Gas
95600084 | KIT CABLAGGIO EVR-E RIL-TRA ACC-P IPSEN | 01/11/2023 | 56.5 | Ricambi Gas
95600085 | KIT CABLAGGIO CV-PV-TL-SR-SPI IPSEN | 01/11/2023 | 67 | Ricambi Gas
95600097 | KIT CO-STAMPATO TRASF-MVD-TL-SS-CV | 01/11/2023 | 54.5 | Ricambi Gas
95600098 | KIT CO-STAMPATO VG-SR-E.RIL | 01/11/2023 | 72.5 | Ricambi Gas
95600100 | KIT CO-STAMPATO TRASF-TL | 01/11/2023 | 25.5 | Ricambi Gas
95600101 | KIT CO-STAMPATO TDP-VM(A/R)-P (R) | 01/11/2023 | 67.5 | Ricambi Gas
95600103 | KIT CO-STAMPATO POMPA-MOTORE DEVIATRICE | 01/11/2023 | 40 | Ricambi Gas
95600104 | KIT CO-STAMPATO SR-DK-MD | 01/11/2023 | 40 | Ricambi Gas
95600125 | KIT CO-STAMPATO TL-PS-PR | 01/11/2023 | 48 | Ricambi Gas
95600126 | KIT CO-STAMPATO SS-MVR | 01/11/2023 | 56 | Ricambi Gas
95600127 | KIT CO-STAMPATO SR-SS-SPI | 01/11/2023 | 42 | Ricambi Gas
95600128 | KIT CO-STAMPATO E.RIL-VM(A)-VG-E.ACC | 01/11/2023 | 81.5 | Ricambi Gas
95600129 | KIT CO-STAMPATO TL-MVD-P | 01/11/2023 | 48 | Ricambi Gas
95600130 | KIT CO-STAMPATO SRR-SR-SPI | 01/11/2023 | 42 | Ricambi Gas
95600131 | KIT CO-STAMPATO E.RIL-VM(A)-VG-E.ACC | 01/11/2023 | 70.5 | Ricambi Gas
95600132 | KIT CO-STAMPATO P-TL | 01/11/2023 | 47.5 | Ricambi Gas
95600133 | KIT CO-STAMPATO VMR-SS (BOLL.EXT.) | 01/11/2023 | 36.5 | Ricambi Gas
95600134 | KIT CO-STAMP. E.RIL-VM(A)-VG(NAC) | 01/11/2023 | 88 | Ricambi Gas
95600135 | KIT CO-STAMP. E.RIL-VM(A)-VG(NAC)-E.ACC | 01/11/2023 | 80.5 | Ricambi Gas
95600136 | KIT CABLAGGIO MVD-V-SS-VG-MD | 01/11/2023 | 89.5 | Ricambi Gas
95600137 | KIT CABLAGGIO TRASF.ACC-P-EVCI-E.RIL | 01/11/2023 | 64 | Ricambi Gas
95600138 | KIT CABLAGGIO SR-FL-PV-TL-TDP | 01/11/2023 | 76 | Ricambi Gas
95600139 | KIT CO-STAMP TR.ACC-SS-VG-FR-E.RIL (TN) | 01/11/2023 | 63.5 | Ricambi Gas
95600140 | KIT CO-STAMPATO TRASF.ACC-VG-E.RIL (TFS) | 01/11/2023 | 51.5 | Ricambi Gas
95600149 | KIT CO-STAMPATO VG-TRASF.ACC-E.RIL | 01/11/2023 | 48.5 | Ricambi Gas
95600150 | KIT CO-STAMPATO SR-DK-P | 01/11/2023 | 47 | Ricambi Gas
95600151 | KIT CO-STAMPATO SR-DK-MDV-P (TN) | 01/11/2023 | 52.5 | Ricambi Gas
95600152 | KIT CO-STAMPATO SR-DK-P | 01/11/2023 | 50 | Ricambi Gas
95600153 | KIT CO-STAMPATO SR-DK-MDV-P (TFS) | 01/11/2023 | 49 | Ricambi Gas
95600154 | KIT CO-STAMPATO SS-FL-MD | 01/11/2023 | 45.5 | Ricambi Gas
95600155 | KIT CO-STAMPATO TF-TL | 01/11/2023 | 39 | Ricambi Gas
95600156 | KIT CO-STAMPATO PV-TL-V | 01/11/2023 | 60 | Ricambi Gas
95600157 | KIT CO-STAMPATO VG-TRASF.ACC-E.RIL | 01/11/2023 | 45.5 | Ricambi Gas
95600164 | KIT CO-STAMPATO TRA ACC-VG-E RIL (TF) | 01/11/2023 | 43.5 | Ricambi Gas
95600166 | KIT CO-STAMPATO SS-MD | 01/11/2023 | 56 | Ricambi Gas
95600167 | KIT CO-STAMPATO TF-TL | 01/11/2023 | 47 | Ricambi Gas
95600169 | KIT CO-STAMPATO TRA ACC-VG-E RIL (TN) | 01/11/2023 | 45.5 | Ricambi Gas
95600170 | KIT CABLAGGIO V-SS-EVCI-MDV-P | 01/11/2023 | 65 | Ricambi Gas
95600173 | KIT CO-STAMPATO SS(EXT)-P-3VIE(EXT) | 01/11/2023 | 48.5 | Ricambi Gas
95600174 | KIT CO-STAMPATO SR-DK-MD DUA PLUS RTFS | 01/11/2023 | 43.5 | Ricambi Gas
95600175 | KIT CO-STAMPATO SR-DK-MD DUA PLUS RTN | 01/11/2023 | 45.5 | Ricambi Gas
95600176 | KIT COSTAMPATO SS-FL | 01/11/2023 | 32 | Ricambi Gas
95600177 | KIT COSTAMPATO DK-SR-P | 01/11/2023 | 48.5 | Ricambi Gas
95600178 | KIT COSTAMPATO PV-V-TL | 01/11/2023 | 73 | Ricambi Gas
95600180 | KIT COSTAMPATO SS | 01/11/2023 | 40 | Ricambi Gas
95600184 | KIT COSTAMPATO TF-TL | 01/11/2023 | 50 | Ricambi Gas
95600185 | KIT COSTAMPATO VG-TRASF.ACC.-E.RIL. | 01/11/2023 | 47 | Ricambi Gas
95600186 | KIT COSTAMPATO SS | 01/11/2023 | 28 | Ricambi Gas
95600187 | KIT COSTAMPATO DK-SR-MVD | 01/11/2023 | 58 | Ricambi Gas
95600189 | KIT COSTAMPATO PV-V-TLS-TLR | 01/11/2023 | 84.5 | Ricambi Gas
95600190 | KIT COSTAMPATO TF-TL (SPRL) | 01/11/2023 | 52.5 | Ricambi Gas
95600191 | KIT COSTAMPATO PV-V-TL (SPRL) | 01/11/2023 | 67.5 | Ricambi Gas
95600195 | KIT CO-STAMPATO SR-SRR-SPI | 01/11/2023 | 35 | Ricambi Gas
95600196 | KIT CO-STAMPATO PV-TL-MD-SS | 01/11/2023 | 75 | Ricambi Gas
95600197 | KIT CO-STAMPATO VG-TRA.ACC-E.RIL-PE-VG | 01/11/2023 | 50 | Ricambi Gas
95600198 | KIT CO-STAMPATO V-PS-PR | 01/11/2023 | 60.5 | Ricambi Gas
95600199 | KIT CABLAGGIO V-SS-MD-VG | 01/11/2023 | 50 | Ricambi Gas
95600200 | KIT CABLAGGIO E.RIL-TRA.ACC.-P | 01/11/2023 | 42 | Ricambi Gas
95600201 | KIT CABLAGGIO DK-PV-TL-SR-FL | 01/11/2023 | 79 | Ricambi Gas
95600202 | KIT CO-STAMP.VG(SIT)-T.ACC.-RILEV. (TN) | 01/11/2023 | 39 | Ricambi Gas
95600203 | KIT CO-STAMP.VG(SIT)-T.ACC.-RILEV. (TFS) | 01/11/2023 | 44.5 | Ricambi Gas
95600205 | KIT CO-STAMPATO MVD-P-V | 01/11/2023 | 48.5 | Ricambi Gas
95600206 | KIT CO-STAMPATO MVD-P | 01/11/2023 | 28 | Ricambi Gas
95600207 | KIT CO-STAMPATO SR-TDP-SS-FL | 01/11/2023 | 45.5 | Ricambi Gas
95600209 | KIT CO-STAMPATO TF-TL-MD | 01/11/2023 | 40 | Ricambi Gas
95600222 | KIT CO-STAMPATO DK-SR-MD | 01/11/2023 | 41.5 | Ricambi Gas
95600223 | KIT CO-STAMPATO VG-RIL.1°SP-TA | 01/11/2023 | 30.5 | Ricambi Gas
95600224 | KIT CO-STAMPATO SS-FL | 01/11/2023 | 33.5 | Ricambi Gas
95600225 | KIT CO-STAMPATO MVD-PE-P | 01/11/2023 | 28 | Ricambi Gas
95600226 | KIT CO-STAMPATO PV-TL-V | 01/11/2023 | 48.5 | Ricambi Gas
95600230 | KIT CO-STAMPATO E.RIL-VM(A)-TRASF-VG | 01/11/2023 | 66 | Ricambi Gas
95600231 | KIT CO-STAMPATO E.RIL-VM(A)-TRASF-VG | 01/11/2023 | 65 | Ricambi Gas
95600240 | KIT CO-STAMPATO SBM-CV-MVD-P | 01/11/2023 | 137 | Ricambi Gas
95600241 | KIT CO-STAMPATO SS-SR-DK-MD | 01/11/2023 | 69.5 | Ricambi Gas
95600242 | KIT CO-STAMPATO PV-TL-V | 01/11/2023 | 61 | Ricambi Gas
95600243 | KIT CO-STAMPATO SR-TDP-SS-FL | 01/11/2023 | 37.5 | Ricambi Gas
95600245 | KIT CO-STAMPATO TL-TLS1/2-PS-PR | 01/11/2023 | 63 | Ricambi Gas
95600246 | KIT CO-STAMPATO TL-TLS1/2-P-MDV | 01/11/2023 | 64 | Ricambi Gas
95600247 | KIT CO-STAMPATO TERM.SICUREZZA-P | 01/11/2023 | 66 | Ricambi Gas
95600255 | KIT CABLAGGIO EV CARICO IMPIANTO | 01/11/2023 | 26 | Ricambi Gas
95600256 | KIT CABLAGGIO TDP-SR-MD | 01/11/2023 | 45.5 | Ricambi Gas
95600257 | KIT CABLAGGIO VG-E.RIL-TRA.ACC | 01/11/2023 | 42 | Ricambi Gas
95600258 | KIT CABLAGGIO MVD-PE-P | 01/11/2023 | 40 | Ricambi Gas
95600260 | KIT CABLAGGIO 24V EVE05 C H20 F | 01/11/2023 | 32.5 | Ricambi Gas
95600262 | KIT CABLAGGIO 230V EVE05 C H20 MOV | 01/11/2023 | 48.5 | Ricambi Gas
95600264 | KIT CABLAGGIO VM-TL | 01/11/2023 | 50 | Ricambi Gas
95600266 | KIT CABLAGGIO DK-SR-SRR | 01/11/2023 | 56 | Ricambi Gas
95600267 | KIT CABLAGGIO FL-SS | 01/11/2023 | 50 | Ricambi Gas
95600268 | KIT CABLAGGIO MDV-P | 01/11/2023 | 47 | Ricambi Gas
95600270 | KIT CABLAGGIO ALIM 230V | 01/11/2023 | 45.5 | Ricambi Gas
95600271 | KIT CABLAGGIO VM R-TL | 01/11/2023 | 49 | Ricambi Gas
95600272 | KIT CABLAGGIO SR-SRR | 01/11/2023 | 53 | Ricambi Gas
95600273 | KIT CABLAGGIO T.ACC.-VG-VM A | 01/11/2023 | 74.5 | Ricambi Gas
95600275 | KIT CABLAGGIO ALIM. 230V | 01/11/2023 | 36 | Ricambi Gas
95600282 | KIT CO-STAMPATO T.ACC.-MVD-TL/S1/S2-SS | 01/11/2023 | 64.5 | Ricambi Gas
95600285 | KIT CABLAGGIO SS | 01/11/2023 | 21.5 | Ricambi Gas
95600286 | KIT CABLAGGIO P-MDV | 01/11/2023 | 34 | Ricambi Gas
95600288 | KIT CABLAGGIO TR.ACC.-VG | 01/11/2023 | 64 | Ricambi Gas
95600290 | KIT CABLAGGIO ALIM. 230V (VERS. CON IG) | 01/11/2023 | 32.5 | Ricambi Gas
95600291 | KIT CO-STAMPATO PRD-PE TELAIO-T.ACC-VG | 01/11/2023 | 83.5 | Ricambi Gas
95600292 | KIT CO-STAMPATO MVD-PM-VM(A)-ALIM E8 | 01/11/2023 | 147 | Ricambi Gas
95600294 | KIT CO-STAMPATO SPM-TL-VM(R)-EBUS | 01/11/2023 | 247 | Ricambi Gas
95600295 | KIT CO-STAMPATO TL-VM(R)-SS | 01/11/2023 | 61 | Ricambi Gas
95600296 | KIT CO-STAMPATO TL-VM(R)-SS-FL | 01/11/2023 | 59 | Ricambi Gas
95600298 | KIT CO-STAMPATO SRR-SR-SPI | 01/11/2023 | 42 | Ricambi Gas
95600300 | KIT CO-STAMPATO T.ACC./RIL-VM(A)-VG | 01/11/2023 | 67.5 | Ricambi Gas
95600301 | KIT CO-STAMPATO PS-PR-PE TELAIO | 01/11/2023 | 41.5 | Ricambi Gas
95600302 | KIT CO-STAMPATO MVD-P-PE TELAIO | 01/11/2023 | 34 | Ricambi Gas
95600303 | KIT CABLAGGIO MDV-P-PE TELAIO | 01/11/2023 | 39 | Ricambi Gas
95600304 | KIT COSTAMPATO SRR-SR-PG | 01/11/2023 | 89 | Ricambi Gas
95600305 | KIT COSTAMPATO VM(R)-SL-ISPESL-TL | 01/11/2023 | 66 | Ricambi Gas
95600306 | KIT COSTAMPATO PE TELAIO-E.RIL | 01/11/2023 | 23 | Ricambi Gas
95600307 | KIT COSTAMPATO T.ACC-VG-APM-VM(A) | 01/11/2023 | 93 | Ricambi Gas
95600308 | KIT COSTAMPATO ALIMENTAZ. 230V | 01/11/2023 | 36 | Ricambi Gas
95600310 | KIT CO-STAMPATO SS-FL-PV-TL | 01/11/2023 | 35.5 | Ricambi Gas
95600311 | KIT CO-STAMPATO SR-DK-MD | 01/11/2023 | 27 | Ricambi Gas
95600312 | KIT CO-STAMPATO T.ACC-VG-E.RIL | 01/11/2023 | 24.5 | Ricambi Gas
95600313 | KIT CO-STAMPATO P-V-PE TELAIO | 01/11/2023 | 28 | Ricambi Gas
95600314 | KIT CO-STAMPATO TL-VM(R)-SS BOLL EXT | 01/11/2023 | 45.5 | Ricambi Gas
95600315 | KIT CO-STAMPATO MDV EXT-PE TELAIO-P | 01/11/2023 | 36.5 | Ricambi Gas
95600316 | KIT CABLAGGIO E. RIL. + ELETTRODO | 01/11/2023 | 43.5 | Ricambi Gas
95600320 | KIT CO-STAMPATO TL-SS-FL | 01/11/2023 | 42.5 | Ricambi Gas
95600321 | KIT CO-STAMPATO SRR-SR-SPI | 01/11/2023 | 48.5 | Ricambi Gas
95600322 | KIT CO-STAMPATO T.ACC/RIL-VM(A)-VM(R)-VG | 01/11/2023 | 92 | Ricambi Gas
95600323 | KIT CO-STAMPATO MVD-P-PE TELAIO | 01/11/2023 | 44.5 | Ricambi Gas
95600327 | KIT CO-STAMPATO PRD-PE TELAIO-T.ACC-VG | 01/11/2023 | 69.5 | Ricambi Gas
95600328 | KIT CO-STAMPATO MVD-PM-VM(A)-ALIM E8 | 01/11/2023 | 11.8 | Ricambi Gas
95600329 | KIT CO-STAMPATO SS-SRR-SR-SPI | 01/11/2023 | 72.5 | Ricambi Gas
95600331 | KIT COSTAMPATO DK-CPM | 01/11/2023 | 46 | Ricambi Gas
95600332 | KIT CO-STAMPATO DK-SR-SRR-SS | 01/11/2023 | 64 | Ricambi Gas
95600333 | KIT CO-STAMPATO TL-VM(A/R) | 01/11/2023 | 43.5 | Ricambi Gas
95600334 | KIT CO-STAMPATO T.AC.MONO.-PE TELAIO-VG | 01/11/2023 | 50 | Ricambi Gas
95600335 | KIT CO-STAMPATO MDV-P | 01/11/2023 | 36.5 | Ricambi Gas
95600336 | KIT CO-STAMPATO ALIM. 230V | 01/11/2023 | 26.5 | Ricambi Gas
95600338 | KIT CO-STAMPATO TL-VM(R)-SS-FL | 01/11/2023 | 50 | Ricambi Gas
95600339 | KIT CO-STAMPATO SRR-SR-DK | 01/11/2023 | 38.5 | Ricambi Gas
95600340 | KIT CO-STAMPATO VM(A)-T.ACC/RIL-VG | 01/11/2023 | 59 | Ricambi Gas
95600341 | KIT CO-STAMPATO MVD-P-ALIM230V-PE TELAIO | 01/11/2023 | 41.5 | Ricambi Gas
95600347 | KIT CABLAGGIO VMA-T.ACC/RIL-VG-EV | 01/11/2023 | 85.5 | Ricambi Gas
95600348 | KIT CABLAGGIO SRR-SR-SPI | 01/11/2023 | 62 | Ricambi Gas
95600353 | KIT CABLAGGIO SS-TL | 01/11/2023 | 65 | Ricambi Gas
95600354 | KIT CABLAGGIO DK-SR-SRR | 01/11/2023 | 41.5 | Ricambi Gas
95600355 | KIT CABLAGGIO VM | 01/11/2023 | 33.5 | Ricambi Gas
95600356 | KIT CABLAGGIO VG-T.ACC-PE | 01/11/2023 | 51.5 | Ricambi Gas
95600357 | KIT CABLAGGIO MDV-P | 01/11/2023 | 34 | Ricambi Gas
95600368 | KIT CABLAGGIO DK | 01/11/2023 | 32.5 | Ricambi Gas
95600373 | KIT CABLAGGIO DK-SR-SRR | 01/11/2023 | 37.5 | Ricambi Gas
95600374 | KIT CABLAGGIO MDV-P | 01/11/2023 | 33.5 | Ricambi Gas
95600376 | KIT CABLAGGIO DK-P. MOD | 01/11/2023 | 38 | Ricambi Gas
95600377 | KIT CABLAGGIO T.ACC-VG-APM-VM(A) | 01/11/2023 | 81.5 | Ricambi Gas
95600387 | KIT CABLAGGIO EVCI-MVD-P-PE TELAIO | 01/11/2023 | 41.5 | Ricambi Gas
95600388 | KIT CABLAGGIO MD-VM(A)-T.ACC.-VG | 01/11/2023 | 60.5 | Ricambi Gas
95600389 | KIT CABLAGGIO VM(R)-SS-FL-TL | 01/11/2023 | 35 | Ricambi Gas
95600390 | KIT CABLAGGIO RIL.-SRR-SR-SPI | 01/11/2023 | 33.5 | Ricambi Gas
95600391 | KIT CABLAGGIO POMPA | 01/11/2023 | 25 | Ricambi Gas
95600392 | KIT CABLAGGIO EVCI-P-PE TELAIO | 01/11/2023 | 39 | Ricambi Gas
95600394 | KIT CABLAGGIO SRR-SR-SPI-WSC-E.RIL | 01/11/2023 | 55.5 | Ricambi Gas
95600405 | KIT CABLAGGIO E RIL | 01/11/2023 | 35.5 | Ricambi Gas
95610066 | KIT CABL. ACC. CLIPPER (LATO BRUCIATORE) | 01/11/2023 | 16.8 | Ricambi Gas
95610155 | KIT CAVO RILEVAZIONE (BIANCO) L=50 CM | 01/11/2023 | 10.3 | Ricambi Gas
95610216 | KIT CAVO RILEVAZIONE (BIANCO) L=100 CM | 01/11/2023 | 13.9 | Ricambi Gas
95610217 | KIT CAVO ACCENSIONE (ROSSO) L=100 CM | 01/11/2023 | 14 | Ricambi Gas
95610264 | KIT CAVO RILEVAZIONE (BIANCO) L=30 CM | 01/11/2023 | 11.8 | Ricambi Gas
95610266 | KIT CONNETTORE PR1-2-3 CARGOMAX | 01/11/2023 | 20 | Ricambi Gas
95610269 | KIT CONNETTORE A3/A8 CARGOMAX | 01/11/2023 | 28 | Ricambi Gas
95610274 | KIT CAVO RILEVAZIONE (BIANCO) L=45 CM | 01/11/2023 | 11.1 | Ricambi Gas
95610275 | KIT CAVO ACCENSIONE (ROSSO) L=60 CM | 01/11/2023 | 12 | Ricambi Gas
95610308 | KIT CAVO ALIMENTAZIONE 230 V COMPATTA | 01/11/2023 | 14.4 | Ricambi Gas
95610332 | KIT CAVO ACCENSIONE (ROSSO) L=22 CM | 01/11/2023 | 9.1 | Ricambi Gas
95610333 | KIT CAVO RILEVAZIONE (BIANCO) L=50 CM | 01/11/2023 | 11.1 | Ricambi Gas
95610351 | KIT CABLAGGIO ALIMENTAZIONE 230V | 01/11/2023 | 16.5 | Ricambi Gas
95610353 | KIT CAVO ACCENSIONE (ROSSO) L=25 CM | 01/11/2023 | 9.7 | Ricambi Gas
95610384 | KIT CAVO ACCENSIONE (ROSSO) L=14 CM | 01/11/2023 | 9.7 | Ricambi Gas
95610387 | KIT CABLAGGIO CONNETTORE A8 COMPATTA | 01/11/2023 | 7.7 | Ricambi Gas
95610389 | KIT CONNETTORE X3 KONDENSAL CARGO 30 | 01/11/2023 | 70 | Ricambi Gas
95610390 | KIT CONNETTORE X7 KONDENSAL CARGO 30 | 01/11/2023 | 41.5 | Ricambi Gas
95610392 | KIT CONNETTORE PR1-2 KONDENSAL CARGO 30 | 01/11/2023 | 80 | Ricambi Gas
95610393 | KIT CONNETTORE X1 KONDENSAL CARGO 30 | 01/11/2023 | 53 | Ricambi Gas
95610400 | KIT CABLAGGIO ALIM. VG SIT - TRASF ACC | 01/11/2023 | 29.5 | Ricambi Gas
95610402 | KIT CAVO COLLEGAMENTO COMANDO REMOTO | 01/11/2023 | 16 | Ricambi Gas
95610442 | KIT CABLAGGIO CONN.A1 DUA CTFS 2000 | 01/11/2023 | 87 | Ricambi Gas
95610445 | KIT CONNETTORE A3 (PDS-TA) | 01/11/2023 | 28.5 | Ricambi Gas
95610462 | KIT CAVO ALIMENTAZIONE 230V COMPATTA | 01/11/2023 | 16 | Ricambi Gas
95610482 | KIT CONNETTORE A4 (TF-DK-E/I-MD) | 01/11/2023 | 39 | Ricambi Gas
95610486 | KIT CAVO ACCENSIONE (ROSSO) L=18 CM | 01/11/2023 | 8.7 | Ricambi Gas
95610582 | KIT CAVO ACCENSIONE (ROSSO) L=18 CM | 01/11/2023 | 12.6 | Ricambi Gas
95610585 | KIT CAVO ACCENSIONE (ROSSO) L=40 CM | 01/11/2023 | 11.1 | Ricambi Gas
95610669 | KIT CAVO ACCENSIONE (ROSSO) L=42 CM | 01/11/2023 | 11.1 | Ricambi Gas
95610685 | KIT CAVO RILEVAZIONE (BIANCO) L=50 CM | 01/11/2023 | 11.4 | Ricambi Gas
95610686 | KIT CAVO ACCENSIONE (ROSSO) L=25 CM | 01/11/2023 | 11.7 | Ricambi Gas
95610715 | KIT CAVO RILEVAZIONE | 01/11/2023 | 14.4 | Ricambi Gas
95610750 | KIT CAVO ACCENSIONE (ROSSO) L=40 CM | 01/11/2023 | 11.1 | Ricambi Gas
95610751 | KIT CAVO ACCENSIONE (ROSSO) L=30 CM | 01/11/2023 | 11.2 | Ricambi Gas
95610753 | KIT CAVO ACCENSIONE (ROSSO) L=45 CM | 01/11/2023 | 11.1 | Ricambi Gas
95610754 | KIT CAVO RILEVAZIONE (BIANCO) L=35 CM | 01/11/2023 | 9.7 | Ricambi Gas
95610755 | KIT CAVO RILEVAZIONE (BIANCO) L=40 CM | 01/11/2023 | 11.1 | Ricambi Gas
95610786 | KIT CAVO RILEVAZIONE (BIANCO) L=30 CM | 01/11/2023 | 13.7 | Ricambi Gas
95610788 | KIT CONNETTORE ELETTRODO ACCENSIONE | 01/11/2023 | 34 | Ricambi Gas
95610817 | KIT CAVO RILEVAZIONE (BIANCO) L=50 CM | 01/11/2023 | 15 | Ricambi Gas
95610818 | KIT CAVO ACCENSIONE (ROSSO) L=45 CM | 01/11/2023 | 12 | Ricambi Gas
95610825 | KIT CAVO ACCENSIONE (ROSSO) L=14 CM | 01/11/2023 | 9.7 | Ricambi Gas
95610826 | KIT CAVO ACCENSIONE (ROSSO) L=37 CM | 01/11/2023 | 11.1 | Ricambi Gas
95610828 | KIT CAVO RILEVAZIONE (BIANCO) L=15 CM | 01/11/2023 | 11.1 | Ricambi Gas
95610840 | KIT CONNETTORE ELETTRODO ACCENSIONE | 01/11/2023 | 32 | Ricambi Gas
95610849 | KIT CAVO ELETTRODO ACCENSIONE | 01/11/2023 | 12 | Ricambi Gas
95610915 | KIT CAVI ELETTRODI RIL. MODULI 1-6-7 | 01/11/2023 | 50 | Ricambi MODULEX
95610916 | KIT CAVI ELETTRODI RIL. MODULI 2-3-4-5 | 01/11/2023 | 67.5 | Ricambi MODULEX
95610966 | KIT CABLAGGIO 230V | 01/11/2023 | 15.6 | Ricambi Gas
95610980 | KIT CAVO VALV.MISCELAT. MUT(+GUARN) | 01/11/2023 | 40 | Ricambi Gas
95611011 | KIT CABLAGGIO 00611011 | 01/11/2023 | 26 | Ricambi Gas
95611018 | KIT CABLAGGIO VENTILATORE | 01/11/2023 | 28 | Ricambi Gas
95611019 | KIT CABLAGGIO TF - TL CTN H2O FERMA | 01/11/2023 | 25 | Ricambi Gas
95611020 | KIT CABLAGGIO PV - TL CTFS H2O FERMA | 01/11/2023 | 28 | Ricambi Gas
95611021 | KIT CABLAGGIO FL-SS | 01/11/2023 | 12.8 | Ricambi Gas
95611022 | KIT CABLAGGIO ALIMENTAZIONE 230V | 01/11/2023 | 16.8 | Ricambi Gas
95611024 | KIT CAVO ELETTRODO ACC/RIV L=33CM | 01/11/2023 | 20 | Ricambi Gas
95611025 | KIT CABLAGGIO COLLEGAMENTO TA | 01/11/2023 | 13.6 | Ricambi Gas
95611026 | KIT CABLAGGIO MD-SR-DK (H20 MOV) | 01/11/2023 | 24 | Ricambi Gas
95611027 | KIT CABLAGGIO MD-SR-DK (H20 FERMA + R) | 01/11/2023 | 16 | Ricambi Gas
95611028 | KIT CABLAGGIO P-VG | 01/11/2023 | 23.5 | Ricambi Gas
95611029 | KIT CABLAGGIO MVD | 01/11/2023 | 13.6 | Ricambi Gas
95611030 | KIT CABLAGGIO TF - TL CTN H20 MOV + R | 01/11/2023 | 26 | Ricambi Gas
95611031 | KIT CABLAGGIO TF - TL CTFS H2O MOV + R | 01/11/2023 | 26.5 | Ricambi Gas
95611077 | KIT CAVO ELETTRODO ACCENSIONE MODULEX E8 | 01/11/2023 | 36 | Ricambi MODULEX
95611085 | KIT CAVO ELETTRODO IONIZZAZIONE MODULEX | 01/11/2023 | 16.8 | Ricambi MODULEX
95611098 | KIT CAVO ALIMENTAZIONE 230V | 01/11/2023 | 12 | Ricambi Gas
95611114 | KIT CAVO ALIMENTAZIONE 230V | 01/11/2023 | 37.5 | Ricambi Gas
95611133 | KIT SONDA NTC SAMITAL SKE 103 C1 CABLATA | 01/11/2023 | 31.5 | Ricambi MODULEX
95611146 | KIT CABLAGGIO SENSORE SANIT.-FLUSSOSTATO | 01/11/2023 | 21 | Ricambi Gas
95611147 | KIT CABLAGGIO SENSORI MANDATA-RITORNO | 01/11/2023 | 31.5 | Ricambi Gas
95611167 | KIT CAVO ELETTRODO DI RILEVAZIONE | 01/11/2023 | 13.6 | Ricambi Gas
95611174 | KIT SONDA DI MANDATA GLOBALE | 01/11/2023 | 36.5 | Ricambi MODULEX
95611191 | KIT CONNETTORE ELETTRODO ACCENS.KONDINOX | 01/11/2023 | 25 | Ricambi Gas
95611192 | KIT CAVO ELETTRODO DI ACCENSIONE | 01/11/2023 | 17.1 | Ricambi Gas
95611193 | KIT CAVO ELETTRODO ACCENSIONE (30CM) | 01/11/2023 | 17.1 | Ricambi Gas
95611194 | KIT CAVO ELETTRODO ACCENSIONE ALKON | 01/11/2023 | 17.3 | Ricambi Gas
95611198 | KIT CBL12:ELET.RIL.AE ATTACCO A CANDELA | 01/11/2023 | 22 | Ricambi Gas
95611242 | KIT CAVO ELETTRODO ACCEN.SUPERMODULEX E8 | 01/11/2023 | 19.8 | Ricambi MODULEX
95611288 | KIT CAVO COLLEGAMENTO COMANDO REMOTO | 01/11/2023 | 18.8 | Ricambi Gas
95611331 | KIT CAVO ELETTRODO ACCENSIONE | 01/11/2023 | 30.5 | Ricambi Gas
95611332 | KIT CABLAGGIO FL-SS-SR-SRR | 01/11/2023 | 34 | Ricambi Gas
95611333 | KIT CABLAGGIO DK-TL | 01/11/2023 | 35.5 | Ricambi Gas
95611334 | KIT CABLAGGIO TA-CRONO-SONDA EXT | 01/11/2023 | 25 | Ricambi Gas
95611335 | KIT CABLAGGIO VM(R) | 01/11/2023 | 31 | Ricambi Gas
95611336 | KIT CABLAGGIO VM(A) | 01/11/2023 | 19 | Ricambi Gas
95611337 | KIT CABLAGGIO VG | 01/11/2023 | 36 | Ricambi Gas
95611338 | KIT CABLAGGIO MVD-P | 01/11/2023 | 26 | Ricambi Gas
95611339 | KIT CABLAGGIO ALIM 230V | 01/11/2023 | 22 | Ricambi Gas
95611342 | KIT CABLAGGIO SR-SRR-PREDISPOSIZ. SS | 01/11/2023 | 34 | Ricambi Gas
95611343 | KIT CABLAGGIO PREDISPOSIZ. MVD | 01/11/2023 | 34 | Ricambi Gas
95611344 | KIT CABLAGGIO DK-TL | 01/11/2023 | 29.5 | Ricambi Gas
95611377 | KIT CAVO ELETTRODO ACCENSIONE | 01/11/2023 | 22 | Ricambi Gas
95611408 | KIT CAVO ELETTRODO DI ACCENSIONE | 01/11/2023 | 31 | Ricambi Acciaio
95611410 | KIT CABLAGGIO ELETTR. RILEV. EXT 440-900 | 01/11/2023 | 11.1 | Ricambi MODULEX
95611450 | KIT CAVO ELETTRODO RILEVAZIONE | 01/11/2023 | 12.4 | Ricambi Gas
95611451 | KIT CAVO ELETTRODO RILEVAZIONE | 01/11/2023 | 32.5 | Ricambi Gas
95611492 | KIT CABLAGGIO FL | 01/11/2023 | 67 | Ricambi Gas
95611507 | KIT CABLAGGIO 24V 6P L=50 CM | 01/11/2023 | 32.5 | Ricambi Gas
95611508 | KIT CABLAGGIO 24V 3P L=180 CM | 01/11/2023 | 29.5 | Ricambi Gas
95611509 | KIT CABLAGGIO 230V 3P L=50 CM | 01/11/2023 | 25.5 | Ricambi Gas
95611514 | KIT CAVO FLUSSOSTATO | 01/11/2023 | 49 | Ricambi Gas
95611517 | KIT CAVO ELETTRODO ACCENSIONE ALKON HE | 01/11/2023 | 25.5 | Ricambi Gas
95611518 | KIT CABLAGGIO FL-SS-SR-SRR | 01/11/2023 | 28.5 | Ricambi Gas
95611519 | KIT CABLAGGIO DK-TL | 01/11/2023 | 19.1 | Ricambi Gas
95611522 | KIT CABLAGGIO VM | 01/11/2023 | 37.5 | Ricambi Gas
95611523 | KIT CABLAGGIO VM(R) | 01/11/2023 | 20.5 | Ricambi Acciaio
95611524 | KIT CABLAGGIO TR.ACC-VG | 01/11/2023 | 37.5 | Ricambi Acciaio
95611525 | KIT CABLAGGIO SR-PG | 01/11/2023 | 25.5 | Ricambi Acciaio
95611526 | KIT CABLAGGIO PF-TL | 01/11/2023 | 25.5 | Ricambi Acciaio
95611527 | KIT CABLAGGIO VM(A)-PREDISP. EV-P EXT | 01/11/2023 | 24 | Ricambi Acciaio
95611528 | KIT CAVO ALIMENTAZIONE 230V | 01/11/2023 | 30.5 | Ricambi Acciaio
95611529 | KIT CAVO ELETTRODO RILEVAZIONE | 01/11/2023 | 22 | Ricambi Acciaio
95611530 | KIT CABLAGGIO SENSORE DI LIVELLO | 01/11/2023 | 16.4 | Ricambi Acciaio
95611562 | KIT CABLAGGIO ELETTRODO ACCENSIONE | 01/11/2023 | 22 | Ricambi Gas
95611563 | KIT CABLAGGIO SS-SR-FL-DK(H2O F) | 01/11/2023 | 27 | Ricambi Gas
95611564 | KIT CABLAGGIO TL-PV | 01/11/2023 | 24 | Ricambi Gas
95611565 | KIT CABLAGGIO VENTILATORE | 01/11/2023 | 20.5 | Ricambi Gas
95611566 | KIT CABLAGGIO CAVO ALIMENTAZIONE 230V | 01/11/2023 | 20.5 | Ricambi Gas
95611567 | KIT CABLAGGIO POMPA | 01/11/2023 | 20.5 | Ricambi Gas
95611568 | KIT CABLAGGIO SERVIZI ESTERNI | 01/11/2023 | 27 | Ricambi Gas
95611569 | KIT CAVO ELETTRODO ACCENSIONE | 01/11/2023 | 16.4 | Ricambi Gas
95611570 | KIT CABLAGGIO VALVOLA GAS | 01/11/2023 | 24 | Ricambi Gas
95611571 | KIT CABLAGGIO TL-TF | 01/11/2023 | 27 | Ricambi Gas
95611572 | KIT CABLAGGIO SR-DK-SS (PRED.) | 01/11/2023 | 31.5 | Ricambi Gas
95611573 | KIT CABLAGGIO P-MDV (PRED.) | 01/11/2023 | 30.5 | Ricambi Gas
95611574 | KIT CABLAGGIO P-MDV | 01/11/2023 | 31.5 | Ricambi Gas
95611579 | KIT CABLAGGIO SS-SR-FLS-DK | 01/11/2023 | 34 | Ricambi Gas
95611580 | KIT CABLAGGIO VM(R) | 01/11/2023 | 23 | Ricambi Gas
95611582 | KIT CABLAGGIO P-MDV | 01/11/2023 | 32.5 | Ricambi Gas
95611583 | KIT CABLAGGIO TL-TLC-SRR | 01/11/2023 | 30.5 | Ricambi Gas
95611584 | KIT CABLAGGIO SS-SR-DK (VERS R) | 01/11/2023 | 30.5 | Ricambi Gas
95611585 | KIT CABLAGGIO P-MDV (VERS R) | 01/11/2023 | 34 | Ricambi Gas
95611588 | KIT CABLAGGIO MODULAZ. CIRCOLATORE | 01/11/2023 | 20.5 | Ricambi Gas
95611591 | KIT PONTE PRESSOSTATO VENTILATORE | 01/11/2023 | 7.7 | Ricambi Gas
95611596 | KIT CABLAGGIO SR | 01/11/2023 | 14.8 | Ricambi Gas
95611622 | KIT CABLAGGIO ELETTR. RILEVAZ. | 01/11/2023 | 18.7 | Ricambi Gas
95611623 | KIT CABLAGGIO SS-SR-FL-DK(H2O F) | 01/11/2023 | 25.5 | Ricambi Gas
95611624 | KIT CABLAGGIO TL-PV | 01/11/2023 | 24 | Ricambi Gas
95611625 | KIT CABLAGGIO VENTILATORE | 01/11/2023 | 28.5 | Ricambi Gas
95611642 | KIT CABLAGGIO VM(A)-VG | 01/11/2023 | 60 | Ricambi Gas
95611644 | KIT CABLAGGIO VG B&P | 01/11/2023 | 20.5 | Ricambi Gas
95611645 | KIT CABLAGGIO VMA | 01/11/2023 | 20.5 | Ricambi Gas
95611654 | KIT CABLAGGIO TRASF.ACC.-VG | 01/11/2023 | 58 | Ricambi Gas
95611657 | KIT CABLAGGIO SR-SRR | 01/11/2023 | 38 | Ricambi Gas
95611663 | KIT CABLAGGIO VMA | 01/11/2023 | 29 | Ricambi Gas
95611666 | KIT CABLAGGIO ELETTR. ACCENS. | 01/11/2023 | 23.5 | Ricambi Gas
95611681 | KIT CABLAGGIO SS-SR-DK | 01/11/2023 | 22 | Ricambi Gas
95611685 | KIT CABLAGGIO VG !DEA AB | 01/11/2023 | 27 | Ricambi Gas
95611686 | KIT CABLAGGIO MVD-P | 01/11/2023 | 31 | Ricambi Gas
95611688 | KIT CAVO ELETTRODO ACCENSIONE !DEA AB | 01/11/2023 | 14.8 | Ricambi Gas
95611697 | KIT CABLAGGIO POMPA MODULANTE | 01/11/2023 | 23 | Ricambi Gas
95611698 | KIT CABLAGGIO TL-TLC-SRR | 01/11/2023 | 31 | Ricambi Gas
95611699 | KIT CABLAGGIO SS-SR-DK | 01/11/2023 | 31 | Ricambi Gas
95611700 | KIT CABLAGGIO P-MDV | 01/11/2023 | 36 | Ricambi Gas
95611701 | KIT CABLAGGIO VMA-VG-ACC | 01/11/2023 | 72.5 | Ricambi Gas
95611702 | KIT CABLAGGIO VM(R) | 01/11/2023 | 23 | Ricambi Gas
95611703 | KIT CABLAGGIO POMPA 5MT !DEA ECO | 01/11/2023 | 28.5 | Ricambi Gas
95611704 | KIT CABLAGGIO POMPA-MVD !DEA PLUS ECO | 01/11/2023 | 38 | Ricambi Gas
95611707 | KIT CABLAGGIO VG SIT | 01/11/2023 | 30.5 | Ricambi Gas
95611708 | KIT CABLAGGIO VM(A)-VG | 01/11/2023 | 36.5 | Ricambi Gas
95611711 | KIT CABLAGGIO MODULAZIONE CIRCOLATORE | 01/11/2023 | 22 | Ricambi Gas
95611713 | KIT CABLAGGIO VM(A)-T.ACC-VG SIT | 01/11/2023 | 52.5 | Ricambi Gas
95611714 | KIT CABLAGGIO ALIMENTAZIONE 230V | 01/11/2023 | 26 | Ricambi Gas
95611715 | KIT CABLAGGIO PDC-MVD-PR | 01/11/2023 | 117 | Ricambi Gas
95611716 | KIT CABLAGGIO VM(R) | 01/11/2023 | 22 | Ricambi Gas
95611719 | KIT CABLAGGIO TL-TLC-SRR NEW | 01/11/2023 | 32.5 | Ricambi Gas
95611720 | KIT CABLAGGIO SS-SR-DK NEW | 01/11/2023 | 34 | Ricambi Gas
95611721 | KIT CABLAGGIO VMA-VG-TRASF.ACC. NEW | 01/11/2023 | 88 | Ricambi Gas
95611722 | KIT CABLAGGIO VM NEW | 01/11/2023 | 22 | Ricambi Gas
95630020 | KIT SCHEDA MODULAZIONE B ECO | 01/11/2023 | 154 | Ricambi Gas
95630028 | KIT SCHEDA SICUREZZA (10 SEC.) | 01/11/2023 | 114 | Ricambi Gas
95630030 | KIT SCHEDA DISPLAY SK42802 | 01/11/2023 | 84.5 | Ricambi Gas
95630031 | KIT SCHEDA MODULAZIONE COMPATTA "F" | 01/11/2023 | 278 | Ricambi Gas
95630032 | KIT SCHEDA MODULAZIONE COMPATTA | 01/11/2023 | 253 | Ricambi Gas
95630037 | KIT SCHEDA DISPLAY/COMANDI ENTROFUORI | 01/11/2023 | 92 | Ricambi Gas
95630041 | KIT SCHEDA MODULAZIONE | 01/11/2023 | 270 | Ricambi Gas
95630042 | KIT SCHEDA MODULAZIONE E/I INCORPORATO | 01/11/2023 | 244 | Ricambi Gas
95630055 | KIT SCHEDA INTERFACCIA HUBA IPSE | 01/11/2023 | 41.5 | Ricambi Gas
95630056 | KIT SCHEDA INTERFACCIA HUBA ENTROFUORI | 01/11/2023 | 45 | Ricambi Gas
95630058 | KIT SCHEDA MODULAZIONE ENTROFUORI | 01/11/2023 | 247 | Ricambi Gas
95630068 | KIT SCHEDA MODULAZIONE C BUDERUS | 01/11/2023 | 149 | Ricambi Gas
95630069 | KIT SCHEDA MODULAZIONE | 01/11/2023 | 174 | Ricambi Gas
95630070 | KIT SCHEDA INTERFACCIA IMP. RISCALDAM. | 01/11/2023 | 77 | Ricambi Gas
95630086 | KIT SCHEDA DUA PLUS R PSA | 01/11/2023 | 232 | Ricambi Gas
95630087 | KIT SCHEDA IVEN 04 C | 01/11/2023 | 174 | Ricambi Gas
95630093 | KIT SCHEDA BMM MODULEX E8 | 01/11/2023 | 236 | Ricambi MODULEX
95630100 | KIT SCHEDA EVE 05 H20 MOV | 01/11/2023 | 171 | Ricambi Gas
95630101 | KIT SCHEDA EVE 05 H20 FERMA + R | 01/11/2023 | 180 | Ricambi Gas
95630103 | KIT SCHEDA ALKON 50 | 01/11/2023 | 254 | Ricambi Gas
95630112 | KIT SCHEDA CONTROLLO SATAL C | 01/11/2023 | 217 | Ricambi Gas
95630117 | KIT SCHEDA CONTROLLO FIAMMA ALKON | 01/11/2023 | 117 | Ricambi Gas
95630119 | KIT SCHEDA BMM SUPERMODULEX E8 | 01/11/2023 | 236 | Ricambi MODULEX
95630120 | KIT SCHEDA ALKON CARGO | 01/11/2023 | 263 | Ricambi Gas
95630123 | KIT SCHEDA ELETTRONICA EK 280 | 01/11/2023 | 300 | Ricambi Gas
95630127 | KIT INTERFACCIA IF-EXT.MIN 0-10V | 01/11/2023 | 402 | Ricambi MODULEX
95630135 | KIT SCHEDA HIGH-END ALKON SLIM SCOT | 01/11/2023 | 307 | Ricambi Gas
95630138 | KIT SCHEDA CONTROLLO SATAL ICE | 01/11/2023 | 242 | Ricambi Gas
95630158 | KIT SCHEDA SATAL SKYLINE | 01/11/2023 | 197 | Ricambi Gas
95630169 | KIT SCHEDA ALKON 140 | 01/11/2023 | 246 | Ricambi Gas
95630172 | KIT SCHEDA MODULAZIONE KON B | 01/11/2023 | 208 | Ricambi Gas
95630185 | RICAMBIO SCHEDA SIRIO LENIADENS | 01/11/2023 | 942 | Ricambi Legna
95900002 | KIT PORTA SUPERIORE G3-AIREX 25 2S | 01/11/2023 | 296 | Ricambi Legna
95900003 | KIT PORTA SUPERIORE G3-AIREX 40/50 2S | 01/11/2023 | 342 | Ricambi Legna
95900004 | KIT PORTA SUPERIORE G3-AIREX 65/80 2S | 01/11/2023 | 297 | Ricambi Legna
95900005 | KIT PORTA INFERIORE G3-AIREX 25 2S | 01/11/2023 | 315 | Ricambi Legna
95900006 | KIT PORTA INFERIORE G3-AIREX 40/50 2S | 01/11/2023 | 377 | Ricambi Legna
95900007 | KIT PORTA INFERIORE G3-AIREX 65/80 2S | 01/11/2023 | 342 | Ricambi Legna
95900008 | KIT PORTINA ANTIFUMO COM. G3-AIREX 25 2S | 01/11/2023 | 135 | Ricambi Legna
95900009 | KIT PORTINA ANTIF.COM. G3-AIREX 40/50 2S | 01/11/2023 | 171 | Ricambi Legna
95900010 | KIT PORTINA ANTIF.COM. G3-AIREX 65/80 2S | 01/11/2023 | 205 | Ricambi Legna
95900013 | KIT CAMERA FUMO COMPLETA AIREX 25 2S | 01/11/2023 | 314 | Ricambi Legna
95900014 | KIT CAMERA FUMO COMPLETA AIREX 40/50 2S | 01/11/2023 | 411 | Ricambi Legna
95900015 | KIT CAMERA FUMO COMPLETA AIREX 65/80 2S | 01/11/2023 | 612 | Ricambi Legna
95900016 | KIT CAMERA FUMO COMPLETA G3 25 2S | 01/11/2023 | 328 | Ricambi Legna
95900017 | KIT CAMERA FUMO COMPLETA G3 40/50 2S | 01/11/2023 | 392 | Ricambi Legna
95900018 | KIT CAMERA FUMO COMPLETA G3 65/80 2S | 01/11/2023 | 598 | Ricambi Legna
95900019 | KIT BY-PASS AIREX 25 2S | 01/11/2023 | 183 | Ricambi Legna
95900020 | KIT BY-PASS AIREX 40 2S | 01/11/2023 | 214 | Ricambi Legna
95900021 | KIT BY-PASS AIREX 50 2S | 01/11/2023 | 181 | Ricambi Legna
95900022 | KIT BY-PASS AIREX 65 2S | 01/11/2023 | 210 | Ricambi Legna
95900023 | KIT BY-PASS AIREX 80 2S | 01/11/2023 | 212 | Ricambi Legna
95900025 | KIT VENTILATORE COMPLETO AIREX 65/80 2S | 01/11/2023 | 804 | Ricambi Legna
95900026 | KIT PORTA SUPERIORE PIREN 2S | 01/11/2023 | 411 | Ricambi Legna
95900027 | KIT PORTA INFERIORE PIREN 2S | 01/11/2023 | 562 | Ricambi Legna
95900028 | KIT PORTINA ANTIFUMO COMPLETA PIREN 2S | 01/11/2023 | 193 | Ricambi Legna
95900030 | KIT BY-PASS PIREN 30-35 2S | 01/11/2023 | 221 | Ricambi Legna
95900031 | KIT BY-PASS PIREN 45 2S | 01/11/2023 | 227 | Ricambi Legna
95900033 | KIT CAMERA FUMO COMPLETA PIREN 25/35 2S | 01/11/2023 | 432 | Ricambi Legna
95900034 | KIT CAMERA FUMO COMPLETA PIREN 45/60 2S | 01/11/2023 | 580 | Ricambi Legna
95900035 | KIT SCOVOLO TONDO DIS.U-509/1 (PUC0400) | 01/11/2023 | 16.2 | Ricambi Legna
95900036 | KIT SCOVOLO TONDO DIS.U-509/5 (PUC0401) | 01/11/2023 | 18.1 | Ricambi Legna
95900037 | KIT SCOVOLO TONDO DIS.U-509/3 (PUC0410) | 01/11/2023 | 29.5 | Ricambi Legna
95900038 | KIT SCOVOLO TRIANG. DI.U-509/2 (PUC0420) | 01/11/2023 | 21.5 | Ricambi Legna
95900039 | KIT SCOVOLO DIS.U-509/4 (10880) | 01/11/2023 | 18.6 | Ricambi Legna
95900040 | KIT SCOVOLO DIS.76101E (16156) | 01/11/2023 | 21.5 | Ricambi Legna
95900041 | KIT SCOVOLO TONDO DIS.U-509/6 (31074) | 01/11/2023 | 23 | Ricambi Legna
95900042 | KIT SCOVOLO TRIANG. DI.Z11310022 (32827) | 01/11/2023 | 23 | Ricambi Legna
95900043 | KIT SCOVOLO TONDO L=125 D.70 | 01/11/2023 | 21 | Ricambi Legna
95900044 | KIT SCOVOLO DIS.Z11910022 (37748) | 01/11/2023 | 29 | Ricambi Legna
95900045 | KIT ISOL. BARROTTI PIREN 25 | 01/11/2023 | 20.5 | Ricambi Legna
95900046 | KIT ISOL. BARROTTI PIREN 30-35 | 01/11/2023 | 21.5 | Ricambi Legna
95900047 | KIT ISOL. BARROTTI PIREN 45 | 01/11/2023 | 22 | Ricambi Legna
95900048 | KIT ISOL. BARROTTI PIREN 60 | 01/11/2023 | 25.5 | Ricambi Legna
95900049 | KIT GRIGLIA PIREN 25 2S | 01/11/2023 | 45 | Ricambi Legna
95900050 | KIT GRIGLIA D.20 L=175 | 01/11/2023 | 49.5 | Ricambi Legna
95900051 | KIT GRIGLIA D.20 L=270 | 01/11/2023 | 64 | Ricambi Legna
95900052 | KIT GRIGLIA D.20 L=190 | 01/11/2023 | 85.5 | Ricambi Legna
95900053 | KIT GRIGLIE CB-1 | 01/11/2023 | 332 | Ricambi Legna
95900054 | KIT GRIGLIE CB-2 | 01/11/2023 | 267 | Ricambi Legna
95900055 | KIT GRIGLIE CB-3 | 01/11/2023 | 392 | Ricambi Legna
95900056 | KIT GRIGLIA IN GHISA FOKOLUS 20 | 01/11/2023 | 139 | Ricambi Legna
95900057 | KIT GRIGLIA IN GHISA FOKOLUS 30 | 01/11/2023 | 208 | Ricambi Legna
95900058 | KIT GRIGLIA IN GHISA FOKOLUS 40 | 01/11/2023 | 279 | Ricambi Legna
95900059 | KIT BARROTTI IN ACC.+ ISOL. SP 25(27397) | 01/11/2023 | 198 | Ricambi Legna
95900060 | KIT BARROTTI IN ACC.+ ISOL. SP 35 | 01/11/2023 | 222 | Ricambi Legna
95900061 | KIT GRIGLIA ACC. SP 25 | 01/11/2023 | 74 | Ricambi Legna
95900062 | KIT GRIGLIA ACC. SP 35 | 01/11/2023 | 93 | Ricambi Legna
95900063 | KIT ISOL. BARROTTO SP 25 | 01/11/2023 | 23 | Ricambi Legna
95900064 | KIT ISOL. BARROTTO SP 35 | 01/11/2023 | 24 | Ricambi Legna
95900065 | KIT BARROTTI+ GRIGLIA+ISOL. PIREN 25 | 01/11/2023 | 152 | Ricambi Legna
95900066 | KIT BARROTTI+ GRIGLIA+ISOL. PIREN 30-35 | 01/11/2023 | 180 | Ricambi Legna
95900067 | KIT BARROTTI+ GRIGLIA+ISOL. PIREN 45 | 01/11/2023 | 211 | Ricambi Legna
95900068 | KIT BARROTTI+ GRIGLIA+ISOL. PIREN 60 | 01/11/2023 | 267 | Ricambi Legna
95900069 | KIT BARROTTI PIREN 25 | 01/11/2023 | 128 | Ricambi Legna
95900070 | KIT BARROTTI PIREN 30-35 | 01/11/2023 | 140 | Ricambi Legna
95900071 | KIT BARROTTI PIREN 45 | 01/11/2023 | 177 | Ricambi Legna
95900072 | KIT BARROTTI PIREN 60 | 01/11/2023 | 228 | Ricambi Legna
95900073 | KIT ISOLAMENTO PIETRA/BARROTTI G2-25 | 01/11/2023 | 41.5 | Ricambi Legna
95900074 | KIT ISOLAMENTO PIETRA/BARROTTI G2-40 | 01/11/2023 | 42.5 | Ricambi Legna
95900075 | KIT ISOLAMENTO PIETRA/BARROTTI G2-50 | 01/11/2023 | 43.5 | Ricambi Legna
95900076 | KIT ISOLAMENTO PIETRA/BARROTTI G2-65 | 01/11/2023 | 47.5 | Ricambi Legna
95900077 | KIT ISOLAMENTO PIETRA/BARROTTI G2-80 | 01/11/2023 | 49 | Ricambi Legna
95900078 | KIT BARROTTO ACC. G2-25/GIX 25 | 01/11/2023 | 86.5 | Ricambi Legna
95900079 | KIT BARROTTO INOX G2 40/GIX 40 | 01/11/2023 | 91.5 | Ricambi Legna
95900080 | KIT BARROTTO INOX G2 50/GIX 50 | 01/11/2023 | 117 | Ricambi Legna
95900081 | KIT BARROTTO INOX G2 65 | 01/11/2023 | 120 | Ricambi Legna
95900082 | KIT BARROTTO INOX G2 80 | 01/11/2023 | 160 | Ricambi Legna
95900083 | KIT TERMOMETRO CIRC. L=1500 (TER0001) | 01/11/2023 | 41 | Ricambi Legna
95900084 | KIT TERMOMETRO RETT. L=1500 (TER0002) | 01/11/2023 | 34 | Ricambi Legna
95900085 | KIT TERM.RETT. L=1500 SER.VERT.(TER0011) | 01/11/2023 | 32.5 | Ricambi Legna
95900086 | KIT TERMOMETRO RETT. L=3000 (TER0012) | 01/11/2023 | 43.5 | Ricambi Legna
95900087 | KIT TERMOMETRO FUMI L=3000 (TER0021) | 01/11/2023 | 43.5 | Ricambi Legna
95900088 | KIT TERMOSTATO CACC. L=3000 (TRE0006) | 01/11/2023 | 47.5 | Ricambi Legna
95900089 | KIT TERMOSTATO MAN. L=3000 (TRE0011) | 01/11/2023 | 47 | Ricambi Legna
95900090 | KIT TERMOSTATO MAN. L=1500 (TRE0020) | 01/11/2023 | 38.5 | Ricambi Legna
95900091 | KIT TERMOSTATO CACC. L=1500 (TRE0030) | 01/11/2023 | 43 | Ricambi Legna
95900092 | KIT CONTAORE "BAUSER" (TRE0031) | 01/11/2023 | 180 | Ricambi Legna
95900093 | KIT TERMOSTATO SIC.100°C L=1500(TSI0010) | 01/11/2023 | 43 | Ricambi Legna
95900094 | KIT TERMOSTATO SIC.100°C L=3000(TSI0031) | 01/11/2023 | 48 | Ricambi Legna
95900095 | KIT TERMOSTATO 90-110°C L=3000 (TSI0032) | 01/11/2023 | 43.5 | Ricambi Legna
95900096 | KIT TERM. BISTADIO 83-89°C L=3000(10654) | 01/11/2023 | 71.5 | Ricambi Legna
95900097 | KIT TERMOSTATO FUMI L=3000 (10655) | 01/11/2023 | 54.5 | Ricambi Legna
95900098 | KIT TERMOSTATO MAN. 0/65 L=2000 (11108) | 01/11/2023 | 42 | Ricambi Legna
95900099 | KIT TERMOSTATO MAN. 30/80 L=1500 (11656) | 01/11/2023 | 40.5 | Ricambi Legna
95900100 | KIT TERMOMETRO RETT. L=3000 (16659) | 01/11/2023 | 32 | Ricambi Legna
95900101 | KIT TERMOSTATO MAN. 30/80 L=3000 (16660) | 01/11/2023 | 47.5 | Ricambi Legna
95900102 | KIT TERMOSTATO MAN. 15/80 L=1000 (16935) | 01/11/2023 | 40 | Ricambi Legna
95900103 | KIT POTENZIOMETRO PC16SH10CP (23566) | 01/11/2023 | 13.5 | Ricambi Legna
95900104 | KIT TERMOSTATO FUMI L=1500 165°C (24034) | 01/11/2023 | 53 | Ricambi Legna
95900105 | KIT TERMOSTATO SIC.100°C L=1500 (27523) | 01/11/2023 | 27.5 | Ricambi Legna
95900106 | KIT TERMOSTATO 16/106°C L=3000 (30740) | 01/11/2023 | 38.5 | Ricambi Legna
95900107 | KIT TERMOSTATO SIC. 115°C L=3000 (30741) | 01/11/2023 | 49.5 | Ricambi Legna
95900108 | KIT TERMOSTATO SIC. 85°C L=1000 (37319) | 01/11/2023 | 45 | Ricambi Legna
95900109 | KIT TERMOSTATO MAN. 100°C (37511) | 01/11/2023 | 70 | Ricambi Legna
95900110 | KIT VENTOLA X MEV0003 | 01/11/2023 | 42.5 | Ricambi Legna
95900111 | KIT MOTORE VENTILATORE TRIFASE (MEV0003) | 01/11/2023 | 224 | Ricambi Legna
95900112 | KIT VENTILATORE (E.B.M.) (VNT0002) | 01/11/2023 | 189 | Ricambi Legna
95900113 | KIT ADATT. PER VENTILATORE (5 PEZZI) | 01/11/2023 | 70.5 | Ricambi Legna
95900114 | KIT VENTILATORE TRIFASE NICOTRA | 01/11/2023 | 269 | Ricambi Legna
95900115 | KIT VENTILATORE TRIFASE NICOTRA+CONDENS. | 01/11/2023 | 294 | Ricambi Legna
95900116 | KIT IMPUGNATURA BY-PASS GASOGEN(BYP0010) | 01/11/2023 | 24.5 | Ricambi Legna
95900117 | KIT IMPUGNATURA M8 IB/30 (IMP0010) | 01/11/2023 | 17.4 | Ricambi Legna
95900118 | KIT IMPUGNATURA M10 MC/25X25 (MAN0010) | 01/11/2023 | 15.1 | Ricambi Legna
95900119 | KIT CONDENSATORE VENT. NICOTRA (GRP2022) | 01/11/2023 | 42 | Ricambi Legna
95900120 | KIT VOLANTINO CHIUS. PORTA G3 | 01/11/2023 | 36.5 | Ricambi Legna
95900121 | KIT PERNO PORTA G2 (2 PEZZI) (PRN0020) | 01/11/2023 | 18.8 | Ricambi Legna
95900122 | KIT PERNO PORTA G2 (2 PEZZI) (PRN0030) | 01/11/2023 | 25.5 | Ricambi Legna
95900123 | KIT PERNO PORTA ANTIF. GASOGEN (PRN0050) | 01/11/2023 | 18.5 | Ricambi Legna
95900124 | KIT PERNO PORTA M12X58 SECAL (PRN1021) | 01/11/2023 | 19.2 | Ricambi Legna
95900125 | KIT FISSAGGIO VENTILATORE EBM | 01/11/2023 | 33.5 | Ricambi Legna
95900126 | KIT SPINA 2 STADIO . (26785) | 01/11/2023 | 64 | Ricambi Legna
95900127 | KIT ISOL. CORPO AIRB+RX (17525) | 01/11/2023 | 60 | Ricambi Legna
95900128 | KIT MOLLA MO/A 0,5 BRUNITA (VIM0047) | 01/11/2023 | 16.8 | Ricambi Legna
95900129 | KIT MANTELLO RX2 (AMBIDESTRO) (29715) | 01/11/2023 | 568 | Ricambi Legna
95900130 | KIT BARR. GHISA/INOX+LANA G2-25 | 01/11/2023 | 184 | Ricambi Legna
95900131 | KIT BARR. GHISA+LANA + FG. G2-25 | 01/11/2023 | 128 | Ricambi Legna
95900132 | KIT BARR. GHISA/INOX+LANA G2-40 | 01/11/2023 | 223 | Ricambi Legna
95900133 | KIT BARR. GHISA+LANA + FG. G2-40 | 01/11/2023 | 174 | Ricambi Legna
95900134 | KIT BARR. GHISA/INOX+LANA G2-50 | 01/11/2023 | 330 | Ricambi Legna
95900135 | KIT BARR. GHISA+LANA + FG. G2-50 | 01/11/2023 | 287 | Ricambi Legna
95900136 | KIT BARR. GHISA/INOX+LANA G2-65 | 01/11/2023 | 390 | Ricambi Legna
95900137 | KIT BARR. GHISA+LANA + FG. G2-65 | 01/11/2023 | 393 | Ricambi Legna
95900138 | KIT BARR. GHISA/INOX+LANA G2-80 | 01/11/2023 | 513 | Ricambi Legna
95900139 | KIT BARR. GHISA+LANA + FG. G2-80 | 01/11/2023 | 342 | Ricambi Legna
95900140 | KIT CAMERA FUMO COM. ELL-290/340 (29042) | 01/11/2023 | 345 | Ricambi Legna
95900141 | KIT GABARIT UNISUN SYSTEM (00333162) | 01/11/2023 | 80 | Ricambi Gas
95900142 | KIT PERNO MANIGLIA (2 PEZZI) (10667) | 01/11/2023 | 46.5 | Ricambi Legna
95900143 | KIT CAMERA FUMO COM. TZ160/200 (CFU0400) | 01/11/2023 | 367 | Ricambi Legna
95900144 | KIT GUARN. 24.5X10X3 (4 PEZZI) (GAM0010) | 01/11/2023 | 8.9 | Ricambi Legna
95900145 | KIT GUARNIZ. 30X22X2 (2 PEZZI) (GAM0020) | 01/11/2023 | 8.7 | Ricambi Legna
95900146 | KIT GUARNIZIONE 38X30X1,5 (2 PCS) | 01/11/2023 | 9.3 | Ricambi Legna
95900147 | KIT VETRO SPIA MONO (1") (EX.VES0030) | 01/11/2023 | 31.5 | Ricambi Legna
95900148 | KIT VETRO SPIA GLG (16649) | 01/11/2023 | 15.9 | Ricambi Legna
95900149 | KIT VETRO SPIA D.29,5X4 (VES0010) | 01/11/2023 | 12.5 | Ricambi Legna
95900150 | KIT VETRO SPIA D.38X8 (VES0020) | 01/11/2023 | 14.5 | Ricambi Legna
95900151 | KIT VETRO SPIA TZ (VES0031) | 01/11/2023 | 37.5 | Ricambi Legna
95900152 | KIT COP. ISP. CAMERA FUMO (11929) | 01/11/2023 | 12.7 | Ricambi Legna
95900154 | KIT ELETT. IONIZZAZIONE GEAL (CAN0600C) | 01/11/2023 | 12.9 | Ricambi Gas
95900155 | KIT SCHEDA FUNZIONE GEAR/AXAL (SFU0700C) | 01/11/2023 | 24 | Ricambi Gas
95900156 | KIT SCHEDA FUNZ. TERRA/GASOLIO(SFU0900C) | 01/11/2023 | 51.5 | Ricambi Gas
95900157 | KIT INTERRUTTORE FINE CORSA (23564) | 01/11/2023 | 56 | Ricambi Legna
95900158 | KIT FINE CORSA CABLATO (26261) | 01/11/2023 | 89.5 | Ricambi Legna
95900159 | CORPO FINITO RX1 SENZA PANN. (RICAMBIO) | 01/11/2023 | 1865 | Ricambi Acciaio
95900160 | CORPO FINITO RX2 SENZA PANN. (RICAMBIO) | 01/11/2023 | 2023 | Ricambi Acciaio
95900161 | KIT ANODO AL MAGNESIO 32X400 (33925) | 01/11/2023 | 140 | Ricambi Legna
95900162 | KIT VALVOLA GAS VR4605 CA1027B(VGS0180C) | 01/11/2023 | 246 | Ricambi Gas
95900163 | KIT VALVOLA GAS VR4605 C1136 (VGS0260C) | 01/11/2023 | 247 | Ricambi Gas
95900164 | KIT VALVOLA GAS VK4100 Q2011 (VGS0330C) | 01/11/2023 | 205 | Ricambi Gas
95900166 | KIT VALVOLA GAS V4085 C1046 (VGS0800C) | 01/11/2023 | 1114 | Ricambi Gas
95900167 | KIT VALVOLA GAS VR4605 CB1009B(VGS1510C) | 01/11/2023 | 407 | Ricambi Gas
95900168 | KIT VALVOLA GAS VK4105 C1009 (VGS1520C) | 01/11/2023 | 176 | Ricambi Gas
95900169 | KIT ISOL. PIETRA TIPO 1 (ICA0010) | 01/11/2023 | 9.1 | Ricambi Legna
95900170 | KIT ISOL. PORTA R1 (45789) | 01/11/2023 | 114 | Ricambi Acciaio
95900171 | KIT ISOL. PORTA R2 (45790) | 01/11/2023 | 136 | Ricambi Acciaio
95900172 | KIT ISOL. PORTA R3 (45791) | 01/11/2023 | 168 | Ricambi Acciaio
95900173 | KIT ISOL. PORTA R4 (45792) | 01/11/2023 | 257 | Ricambi Acciaio
95900174 | KIT ISOL. PORTA RB2 (45793) | 01/11/2023 | 128 | Ricambi Acciaio
95900175 | KIT ISOL. PORTA INF. G2-25 (ISP0011) | 01/11/2023 | 50 | Ricambi Legna
95900176 | KIT ISOL. PORTA G2-40/50 (ISP0012) | 01/11/2023 | 77 | Ricambi Legna
95900177 | KIT ISOL. PORTA G2-65/80 (ISP0013) | 01/11/2023 | 206 | Ricambi Legna
95900179 | KIT ISOL.LATER.PIETRA/BARR. (15651) | 01/11/2023 | 13 | Ricambi Legna
95900180 | KIT CHIODO RIB. 8X35 GASOGEN (CRP0010) | 01/11/2023 | 7.4 | Ricambi Legna
95900181 | KIT BACINELLA ACC.TERM. G2-25 (LBA0006) | 01/11/2023 | 211 | Ricambi Legna
95900182 | KIT BACINELLA ACC.TERM. G2-40 (LBA0007) | 01/11/2023 | 266 | Ricambi Legna
95900183 | KIT BACINELLA ACC.TERM. G2-50 (LBA0008) | 01/11/2023 | 408 | Ricambi Legna
95900184 | KIT BACINELLA ACC.TERM. G2-65 (LBA0009) | 01/11/2023 | 583 | Ricambi Legna
95900185 | KIT BACINELLA ACC.TERM. G2-80 (LBA0010) | 01/11/2023 | 656 | Ricambi Legna
95900186 | KIT SCHEDA DUPLO BOARD VER.. 5.3 (23567) | 01/11/2023 | 484 | Ricambi Legna
95900187 | KIT VENTILATORE EBM CON SPINA | 01/11/2023 | 519 | Ricambi Legna
95900188 | KIT VENTILATORE EBM R2E180-AH05-31 RINF. | 01/11/2023 | 467 | Ricambi Legna
95900189 | KIT ELETTRODO GEAL 30/40 (F) (25463) | 01/11/2023 | 51.5 | Ricambi Gas
95900190 | KIT ASS. LEVA DI RITARDO GIX (10997) | 01/11/2023 | 28.5 | Ricambi Legna
95900191 | KIT ISOL.PIETRA/BARR.(2 PEZZI) (IBA0010) | 01/11/2023 | 9.6 | Ricambi Legna
95900192 | KIT ANELLO EL.3 UNI 7437 (ACM0101) | 01/11/2023 | 7.3 | Ricambi Legna
95900193 | KIT CAVAL.SONDA FUMI GIX (10810) | 01/11/2023 | 9.2 | Ricambi Legna
95900194 | KIT PIETRA PRINCIPALE+ISOLAM. G3-25 | 01/11/2023 | 349 | Ricambi Legna
95900195 | KIT PIETRA PRINCIPALE+ISOLAM. G3-40 | 01/11/2023 | 461 | Ricambi Legna
95900196 | KIT PIETRA PRINCIPALE+ISOLAM. G3-50 | 01/11/2023 | 541 | Ricambi Legna
95900197 | KIT PIETRA PRINCIPALE+ISOLAM. G3-65 | 01/11/2023 | 1003 | Ricambi Legna
95900198 | KIT PIETRA PRINCIPALE+ISOLAM. G3-80 | 01/11/2023 | 1207 | Ricambi Legna
95900204 | KIT CATALIZZATORE GIX 25 (11888) | 01/11/2023 | 77 | Ricambi Legna
95900205 | KIT CATALIZZATORE GIX 40/50 (10624) | 01/11/2023 | 71 | Ricambi Legna
95900206 | KIT CATALIZZATORE GIX 40 (11889) | 01/11/2023 | 92 | Ricambi Legna
95900207 | KIT CATALIZZATORE GIX 50 (11890) | 01/11/2023 | 117 | Ricambi Legna
95900208 | KIT GUARNIZIONE C.F. (GAP0001) | 01/11/2023 | 13 | Ricambi Legna
95900209 | KIT GUARNIZIONE C.F. (GAP0002) | 01/11/2023 | 15.4 | Ricambi Legna
95900210 | KIT GUARNIZIONE C.F. (GAP0003) | 01/11/2023 | 19.7 | Ricambi Legna
95900211 | KIT GUARNIZIONE C.F. (GAP0004) | 01/11/2023 | 19.7 | Ricambi Legna
95900212 | KIT GUARNIZIONE C.F. (GAP0005) | 01/11/2023 | 27.5 | Ricambi Legna
95900213 | KIT CERNIERA PORTA GAS0GEN (CRN0010) | 01/11/2023 | 29 | Ricambi Legna
95900214 | KIT GUARNIZIONE PORTA ISP. G1 (GIN0015) | 01/11/2023 | 20.5 | Ricambi Legna
95900215 | KIT GUARNIZIONE PORTA ISP. G2/3(GIN0016) | 01/11/2023 | 25.5 | Ricambi Legna
95900216 | KIT GUARNIZIONE PORTA ISP. G4/5(GIN0017) | 01/11/2023 | 27 | Ricambi Legna
95900218 | KIT INTERRUTTORE BIP.LUM. (INT0003) | 01/11/2023 | 17.4 | Ricambi Legna
95900219 | KIT VASO D'ESP. 10 LT RES/PAR (11152) | 01/11/2023 | 109 | Ricambi Acciaio
95900220 | KIT GUARNIZIONE VENT. EBM. GIX (10877) | 01/11/2023 | 12.9 | Ricambi Legna
95900221 | KIT SCHEDA ELETT. 105X57 +FASTON (16726) | 01/11/2023 | 36.5 | Ricambi Acciaio
95900222 | KIT TERMOSTATO LS1 75° R.M. (TLS0170C) | 01/11/2023 | 63.5 | Ricambi Gas
95900223 | KIT FIBRA INSULFRAX 25X25 LG.3600(15274) | 01/11/2023 | 46.5 | Ricambi Acciaio
95900224 | KIT FIBRA INSULFRAX 25X25 LG.7320(15273) | 01/11/2023 | 70.5 | Ricambi Acciaio
95900225 | KIT ISOL.LAT.PIETRA/BARR. (15653) | 01/11/2023 | 14.6 | Ricambi Legna
95900226 | KIT PORTASC. D.10 L.800 M12 (PUC0200) | 01/11/2023 | 28.5 | Ricambi Legna
95900227 | KIT POMPA RS 25/6 R 130 1"1/2*3H (10478) | 01/11/2023 | 230 | Ricambi Acciaio
95900228 | KIT ASS. SISTEMA COCLEA (32035) | 01/11/2023 | 75.5 | Ricambi Legna
95900229 | KIT PORTA INF. G2-25 (PIN0023) | 01/11/2023 | 324 | Ricambi Legna
95900230 | KIT PORTA INF. G2-40/50 (PIN0024) | 01/11/2023 | 359 | Ricambi Legna
95900231 | KIT GUAINA 15X16 LG.147 (GUA0005) | 01/11/2023 | 25.5 | Ricambi Acciaio
95900232 | KIT GUAINA 15X16 LG.200 (GUA0004) | 01/11/2023 | 18.8 | Ricambi Acciaio
95900233 | KIT GUAINA 15X16 LG.120 (GUA0003) | 01/11/2023 | 10.2 | Ricambi Acciaio
95900234 | KIT GUAINA 15X16 LG.100 (GUA0002) | 01/11/2023 | 15.4 | Ricambi Acciaio
95900235 | KIT GUAINA 7X8 LG.100 (GUA0001) | 01/11/2023 | 39 | Ricambi Acciaio
95900236 | KIT TEMPORIZ.H3Y N21 2CONT. (TMP0030) | 01/11/2023 | 233 | Ricambi Legna
95900237 | KIT BRUC. MULTIGAS GEA 5 EL. (BTE0130C) | 01/11/2023 | 77 | Ricambi Gas
95900238 | KIT VASO D'ESP. 12 LT G 3/4" (VAS0210C) | 01/11/2023 | 171 | Ricambi Gas
95900239 | KIT MANTELLO RX 1 (AMBIDESTRO) (29714) | 01/11/2023 | 450 | Ricambi Legna
95900245 | KIT PROF. FISS. PORTA GASOGEN (ATT0010) | 01/11/2023 | 13.5 | Ricambi Legna
95900246 | KIT SCAMBIATORE A PIASTRE PAR (17006) | 01/11/2023 | 205 | Ricambi Acciaio
95900247 | KIT GUARNIZIONE C.F. DIAL/OSTRAL (24613) | 01/11/2023 | 8.7 | Ricambi Acciaio
95900248 | KIT ASS. PORTA DIAL/PAR (24893) | 01/11/2023 | 149 | Ricambi Acciaio
95900249 | KIT SACC.CEM.REFR. "095" KG.4 (CEM0006) | 01/11/2023 | 37.5 | Ricambi Acciaio
95900250 | KIT SACC.CEM.REFR."095" KG.6,5 (CEM0007) | 01/11/2023 | 48.5 | Ricambi Acciaio
95900251 | KIT SACC.CEM.REFR."095" KG.10 (CEM0008) | 01/11/2023 | 67 | Ricambi Acciaio
95900252 | KIT SACC.CEM.REFR."095" KG.12 (CEM0009) | 01/11/2023 | 75.5 | Ricambi Acciaio
95900253 | KIT SACC.CEM.REFR."095" KG.20 (CEM0010) | 01/11/2023 | 100 | Ricambi Acciaio
95900254 | KIT GUARNIZIONE PORTA ISP. (GAP0010) | 01/11/2023 | 13 | Ricambi Acciaio
95900255 | KIT GUARNIZ. OR 2,62X60 ROSSO (ANL0200C) | 01/11/2023 | 11.1 | Ricambi Gas
95900256 | KIT SCHEDA SY215 KALDUS 27 (32030) | 01/11/2023 | 333 | Ricambi Legna
95900257 | KIT MOLLA CAPILLARI IMIT (ATE0009) | 01/11/2023 | 7.2 | Ricambi Acciaio
95900258 | KIT PORTA FUSIBILE (11557) | 01/11/2023 | 15.1 | Ricambi Acciaio
95900259 | KIT GUARNIZ. GOMMA FLANGIA (GGO0110C) | 01/11/2023 | 11.1 | Ricambi Gas
95900260 | KIT TERMOIS. BRUC. GEAL 4 EL. (GRZ0020C) | 01/11/2023 | 25.5 | Ricambi Gas
95900262 | KIT VALVOLA DI RITEGNO 1"M | 01/11/2023 | 27 | Ricambi Acciaio
95900263 | KIT SCHEDA MODULANTE VERS. 2.0 (24042) | 01/11/2023 | 120 | Ricambi Legna
95900264 | KIT VALVOLA PRESSOSTATO PAR (25215) | 01/11/2023 | 121 | Ricambi Acciaio
95900265 | KIT DADO CERNIERA PORTA M20 (12756) | 01/11/2023 | 9 | Ricambi Acciaio
95900266 | KIT SCHEDA BASE SY215 KALDUS 15 (32026) | 01/11/2023 | 333 | Ricambi Legna
95900267 | KIT RESIST. UTX LG.203 D=9,5MM (36785) | 01/11/2023 | 82 | Ricambi Legna
95900268 | KIT VASO D'ESP. SANIT. 3 LT PAR (16115) | 01/11/2023 | 109 | Ricambi Legna
95900269 | KIT ISOL.EST. PORTA TST 370-560 (33494) | 01/11/2023 | 497 | Ricambi Acciaio
95900270 | KIT GUARNIZIONE 95X60X4 (5 PCS) | 01/11/2023 | 33.5 | Ricambi Acciaio
95900271 | KIT MANTELLO MODAL 163/186 (29660) | 01/11/2023 | 498 | Ricambi Acciaio
95900272 | KIT ISOLANTE MODAL 64/76/93 (23288) | 01/11/2023 | 257 | Ricambi Acciaio
95900273 | KIT ISOL. EST. PORTA TX 400-600 (19713) | 01/11/2023 | 3685 | Ricambi Acciaio
95900274 | KIT PORTA INF. G3/25 (37759) | 01/11/2023 | 233 | Ricambi Acciaio
95900277 | KIT SUPP. MANIGLIA GIX (10787) | 01/11/2023 | 58 | Ricambi Acciaio
95900278 | KIT RIPARZ. FONDO FOCOLARE G2-25 (26949) | 01/11/2023 | 124 | Ricambi Legna
95900279 | KIT RIPARZ. FONDO FOC. G2-40/50 (26950) | 01/11/2023 | 149 | Ricambi Legna
95900280 | KIT ANELLO FISSAGGIO MOTORE (33845) | 01/11/2023 | 25.5 | Ricambi Legna
95900281 | KIT CATALIZZATORI PIREN 25 (34192) | 01/11/2023 | 77.5 | Ricambi Legna
95900282 | KIT POZZETTO SONDA SMALVER (34207) | 01/11/2023 | 28 | Ricambi Acciaio
95900283 | KIT MANIGLIA APRIPORTA MPC94 (MNG0030) | 01/11/2023 | 35 | Ricambi Legna
95900284 | KIT VENTOLA EBM (24635) | 01/11/2023 | 186 | Ricambi Legna
95900285 | KIT CENTR. PROG. TS-3P/SECAL (20662) | 01/11/2023 | 794 | Ricambi Acciaio
95900286 | KIT SCHEDA TSETTE CONN. MORSETTI (37506) | 01/11/2023 | 295 | Ricambi Legna
95900287 | KIT SCHEDA MOTORE PWM 250 W (37507) | 01/11/2023 | 168 | Ricambi Legna
95900288 | KIT PORTA FIN. P 500/600 (27215) | 01/11/2023 | 1394 | Ricambi Acciaio
95900289 | KIT TURBOLATORI COMPLETO P-600 (27225) | 01/11/2023 | 328 | Ricambi Acciaio
95900290 | KIT SILICONE NERO 150 °C (SIL0010) | 01/11/2023 | 19.8 | Ricambi Acciaio
95900291 | KIT VETRO CERAMICO 400X310X4 (38654) | 01/11/2023 | 180 | Ricambi Legna
95900293 | KIT BRUC. RIELLO GULLIVER (15002) | 01/11/2023 | 1196 | Ricambi Acciaio
95900294 | KIT PIATTO MAGAZ. LEGNA PIREN 25 (36839) | 01/11/2023 | 10.7 | Ricambi Legna
95900295 | KIT GUARNIZIONE VENT. EBM (12210) | 01/11/2023 | 21 | Ricambi Legna
95900296 | KIT PIA. BRUC. DIS.U-624 TIPO 4 (21491) | 01/11/2023 | 144 | Ricambi Acciaio
95900297 | KIT GUARNIZ. PORTA ISP.(2 PEZZI) (11930) | 01/11/2023 | 16.4 | Ricambi Legna
95900298 | KIT CATALIZZATORI PIREN 35 (34193) | 01/11/2023 | 112 | Ricambi Legna
95900299 | KIT VALVOLA DI SICUREZA 2,5 BAR (32040) | 01/11/2023 | 139 | Ricambi Legna
95900301 | KIT TERMOSTATO TR2 L=1500 (TRM0300C) | 01/11/2023 | 41.5 | Ricambi Gas
95900302 | KIT TERMOSTATO LS1 75°C L=1700(TLS0160C) | 01/11/2023 | 39 | Ricambi Gas
95900303 | KIT FLANGIA CON GIRELLO G1/2 (00261964) | 01/11/2023 | 32 | Ricambi Gas
95900304 | KIT VITE TRUC TC 2,9X35 (VIT0220C) | 01/11/2023 | 5.9 | Ricambi Gas
95900305 | KIT OR 130 - 2,62X22,22 (2 PCS) | 01/11/2023 | 10.6 | Ricambi Gas
95900306 | KIT MOTORIDUTTORE MELLOR FT3 1,6 (32018) | 01/11/2023 | 137 | Ricambi Legna
95900307 | KIT CHIAVE A TUBO 19 ZN. (10982) | 01/11/2023 | 19.8 | Ricambi Legna
95900308 | KIT FERMO MICROSWICH AIREX-SZG (23397) | 01/11/2023 | 24 | Ricambi Legna
95900309 | KIT ISOLAMENTO PORTA PENTRA (22735) | 01/11/2023 | 97.5 | Ricambi Acciaio
95900310 | KIT FLANGIA 3/4" MASCHIO (FLG0220C) | 01/11/2023 | 18.2 | Ricambi Gas
95900311 | KIT ASTA BY-PASS G3 25-40 2S (36744) | 01/11/2023 | 95.5 | Ricambi Legna
95900312 | KIT ISOL. PIA. BRUC. S1-S2-S3 (IFB0060) | 01/11/2023 | 8.7 | Ricambi Acciaio
95900313 | KIT TERMOSTATO TR2 CAP=1000 (TRM0200C) | 01/11/2023 | 40 | Ricambi Gas
95900314 | KIT TERMOSTATO LS1 RIARMO 1500(TLS0130C) | 01/11/2023 | 43.5 | Ricambi Gas
95900315 | KIT DEFLETORI RX1/A1 (TUR0055) | 01/11/2023 | 124 | Ricambi Acciaio
95900316 | KIT TERMINALE RADIO 2 WAYS | 01/11/2023 | 337 | Ricambi Legna
95900317 | KIT MOTORIDUTTORE K27 2S | 01/11/2023 | 170 | Ricambi Legna
95900318 | KIT BOCCOLA ALBERO COCLEA (33708) | 01/11/2023 | 27 | Ricambi Legna
95900319 | KIT TURBOLATORE MODAL 64/76/93 (23366) | 01/11/2023 | 9 | Ricambi Acciaio
95900320 | KIT GRIGLIA IN GHISA CB2/3 (27177) | 01/11/2023 | 415 | Ricambi Legna
95900321 | KIT RESISTENZA UTX LG=174 D=9,5MM(32021) | 01/11/2023 | 77 | Ricambi Legna
95900322 | KIT SCHEDA ELETT. 105X57 PAR (16727) | 01/11/2023 | 48.5 | Ricambi Acciaio
95900323 | KIT C. F. COMPLETA AIREX 25 (24496) | 01/11/2023 | 387 | Ricambi Legna
95900324 | KIT MANIGLIA COMPLETA GASOGEN (26947) | 01/11/2023 | 131 | Ricambi Legna
95900325 | KIT VENT.+CUFFIA INSON. AIREX-SZG(23384) | 01/11/2023 | 841 | Ricambi Legna
95900326 | KIT MANTELLO PRX 35 (33007) | 01/11/2023 | 712 | Ricambi Legna
95900327 | KIT GUARNIZIONE P. BRUC. TIPO 2(GIN0007) | 01/11/2023 | 11.6 | Ricambi Legna
95900328 | KIT BOLL.SCH.COMPL. SECTRA B CELL(17685) | 01/11/2023 | 1281 | Ricambi Acciaio
95900329 | KIT SPORTELLINO REG. ARIA TS (SRA0010) | 01/11/2023 | 12 | Ricambi Legna
95900330 | KIT VALVOLA MIS. ADH I=120 1"1/2 (10492) | 01/11/2023 | 571 | Ricambi Acciaio
95900331 | KIT VALVOLA MISC. (M1) - NX(I) (10871) | 01/11/2023 | 440 | Ricambi Acciaio
95900332 | KIT MANIGLIA PORTA KALDUS 15 2S (37662) | 01/11/2023 | 27 | Ricambi Legna
95900333 | KIT PORT..ISP. C.F. G2 (PGF1001) | 01/11/2023 | 42.5 | Ricambi Legna
95900334 | KIT TURBOLATORE M 163-291/ELL-240(23368) | 01/11/2023 | 9.9 | Ricambi Acciaio
95900335 | KIT ISOL.EST. PORTA ELL 420/630 (33490) | 01/11/2023 | 486 | Ricambi Acciaio
95900336 | KIT FRONT. Q.EL.SERIGRAFATO OR. (24581) | 01/11/2023 | 24 | Ricambi Acciaio
95900337 | KIT FISS. PORTINA ANTIFUMO G25/80(16644) | 01/11/2023 | 17.4 | Ricambi Acciaio
95900338 | KIT SCHEDA ELETT. ETNA M (20587) | 01/11/2023 | 74.5 | Ricambi Acciaio
95900339 | KIT RELE' 2CONT. 220/240V (MY2)(REL0001) | 01/11/2023 | 31 | Ricambi Acciaio
95900340 | KIT BOLL. 60 LT PAR B - DUAB (32682) | 01/11/2023 | 844 | Ricambi Acciaio
95900341 | KIT TERMOSTATI 105-115 °C ELL 420(30747) | 01/11/2023 | 84 | Ricambi Acciaio
95900342 | KIT TURBO. ELL 630/870/1570/2200 (23373) | 01/11/2023 | 11.8 | Ricambi Acciaio
95900343 | KIT TERMOSTATO LS1 RIARMO 1000(TLS0100C) | 01/11/2023 | 47.5 | Ricambi Gas
95900344 | KIT TURBOLATORE LG.580 (TUR0031) | 01/11/2023 | 9.1 | Ricambi Acciaio
95900345 | KIT PORTA INTERM. G2-40/50 (PIA0032) | 01/11/2023 | 324 | Ricambi Legna
95900346 | KIT DISPLAY KALDUS SCHEDA SY215 (32024) | 01/11/2023 | 94.5 | Ricambi Legna
95900347 | KIT ANODO MAG. BOLL. 800/1000 (26085) | 01/11/2023 | 132 | Ricambi Acciaio
95900348 | KIT ASS. ELETTRODI OSTRAL 31 (27375) | 01/11/2023 | 67 | Ricambi Acciaio
95900349 | KIT TEMPORIZZATORE 230/3-60' (TMP0040) | 01/11/2023 | 200 | Ricambi Acciaio
95900350 | KIT IDROMETRO 40 CAP.1000 NERO(IDR0101C) | 01/11/2023 | 30.5 | Ricambi Acciaio
95900351 | KIT SCAMBIATORE A PIASTRE (14941) | 01/11/2023 | 198 | Ricambi Acciaio
95900352 | KIT COMPLETO TEGOLI FOKOLUS 30 (32756) | 01/11/2023 | 113 | Ricambi Legna
95900353 | KIT INTERRUTTORE UNIP. SPIA (INT0001) | 01/11/2023 | 15 | Ricambi Acciaio
95900354 | KIT RACCOGLI CENERE GASOGEN (PUC0610) | 01/11/2023 | 74 | Ricambi Acciaio
95900356 | KIT TERMOISOLANTE PORTINA GEA (GFC0400C) | 01/11/2023 | 19.5 | Ricambi Acciaio
95900357 | KIT BRUCIATORE MULTIGAS GEA (BTE0140C) | 01/11/2023 | 85.5 | Ricambi Acciaio
95900358 | KIT ISOL. EST. PORTA TXN/TRS (29595) | 01/11/2023 | 355 | Ricambi Acciaio
95900359 | KIT ISOL.CAM. COMB. TXN1100/1320 (22448) | 01/11/2023 | 685 | Ricambi Acciaio
95900360 | KIT CAMERA FUMO COMPLETA CB2/3 (27178) | 01/11/2023 | 407 | Ricambi Acciaio
95900361 | KIT CAMERA FUMO COPLETA G2-40/50 (26958) | 01/11/2023 | 544 | Ricambi Acciaio
95900362 | KIT RACCOGLI CENERE FOKOLUS 30 (30945) | 01/11/2023 | 89.5 | Ricambi Legna
95900363 | KIT PARETE ANT. FOKOLUS 30/40 (30999) | 01/11/2023 | 129 | Ricambi Legna
95900364 | KIT GUAINA PORTA BULBO G 1/2" (GUA0100C) | 01/11/2023 | 20.5 | Ricambi Gas
95900366 | KIT GUARNIZIONE PORTA ISPEZ. C.F.(11645) | 01/11/2023 | 8.5 | Ricambi Legna
95900367 | KIT APPARECHIATURA 552SE (31285) | 01/11/2023 | 437 | Ricambi Acciaio
95900368 | KIT TURBOLATORE M 105-140/ELL-290(23367) | 01/11/2023 | 9.4 | Ricambi Acciaio
95900369 | KIT BRUCIATORE MULTIGAS 735/10(BTE0110C) | 01/11/2023 | 39 | Ricambi Gas
95900370 | KIT CORPO SEMIFINITO G3 25 2S (SHG-20) | 01/11/2023 | 4916 | Ricambi Acciaio
95900371 | KIT CORPO SEMIFINITO G3 40 2S (SHG-30) | 01/11/2023 | 5533 | Ricambi Acciaio
95900372 | KIT CORPO SEMIFINITO G3 50 2S (SHG-40) | 01/11/2023 | 6228 | Ricambi Acciaio
95900373 | KIT MANOPOLA TERMOSTATO BIANCO(MAN0420C) | 01/11/2023 | 7.6 | Ricambi Gas
95900374 | KIT TERMOSTATO SIC.90/110 1500 (TSI0030) | 01/11/2023 | 42 | Ricambi Acciaio
95900375 | KIT TERMOMETRO 40 CAP.1500 (TER0121C) | 01/11/2023 | 32 | Ricambi Gas
95900376 | KIT PORTINA ANTIFUMO G2-40/50 (26154) | 01/11/2023 | 66 | Ricambi Acciaio
95900377 | KIT PORTASC. D. 3/8" L=800 M12 (PUC0210) | 01/11/2023 | 22 | Ricambi Legna
95900378 | KIT VASO D'ESP. 4 LT RES/DIAL (11153) | 01/11/2023 | 103 | Ricambi Acciaio
95900379 | KIT MANOPOLA TERMOSTATO GRIGIO (24482) | 01/11/2023 | 7.1 | Ricambi Acciaio
95900380 | KIT SONDA FUMI SCHEDA TM SY215 (32027) | 01/11/2023 | 49.5 | Ricambi Legna
95900381 | KIT PORTA SUP. FIN. FOKOLUS 30/40(32769) | 01/11/2023 | 330 | Ricambi Legna
95900382 | KIT SCATOLA LG.45 BIANCO (SCA1100C) | 01/11/2023 | 35 | Ricambi Gas
95900383 | KIT MOLLA POZZ. X VALVOLA GIX (10670) | 01/11/2023 | 11.1 | Ricambi Legna
95900384 | KIT TEMPORIZZA. H3Y 4CONT. 0-60' (11013) | 01/11/2023 | 156 | Ricambi Legna
95900385 | KIT VALVOLA TERMOSTATICA (80°) (23481) | 01/11/2023 | 42.5 | Ricambi Legna
95900386 | KIT RELE A 2 CONTATTI COMPLETO (26982) | 01/11/2023 | 73 | Ricambi Legna
95900387 | KIT PORTA SUP. FIN. FOKOLUS 20 (32768) | 01/11/2023 | 389 | Ricambi Legna
95900388 | KIT PERNO CERNIERA PORTA D.U-499 (12755) | 01/11/2023 | 15.8 | Ricambi Acciaio
95900389 | KIT BOLLITORE GEA B (32683) | 01/11/2023 | 1189 | Ricambi Gas
95900390 | KIT MANOPOLA TERMOSTATO GRIGIO(MAN0320C) | 01/11/2023 | 9.8 | Ricambi Gas
95900391 | KIT RADICOMANDO SCHEDA TM SY215 (32025) | 01/11/2023 | 77 | Ricambi Legna
95900392 | KIT C. F. COMPLETA M-90/160 (20751) | 01/11/2023 | 468 | Ricambi Acciaio
95900393 | KIT BOLLITORE 110 LT GEA B CELL (32684) | 01/11/2023 | 1635 | Ricambi Gas
95900394 | KIT TAPPO CHIUSURA PAR (TAP0790C) | 01/11/2023 | 9.4 | Ricambi Acciaio
95900396 | KIT TURBOLATORI COMPLETO ELL 340 (26987) | 01/11/2023 | 442 | Ricambi Acciaio
95900397 | KIT PANN.ANT. PORTA TST 3100/3500(32516) | 01/11/2023 | 402 | Ricambi Acciaio
95900398 | KIT SONDA CALD. SCHEDA TM SY215 (32029) | 01/11/2023 | 50.5 | Ricambi Legna
95900399 | KIT TRASDUTTORE DI PRES. PRP30 (32036) | 01/11/2023 | 62 | Ricambi Legna
95900401 | KIT IDROMETRO 40 1000 BIANCO (IDR0120C) | 01/11/2023 | 27 | Ricambi Acciaio
95900402 | KIT VALVOLA OVENTROP DN40 1 1/2" (11788) | 01/11/2023 | 661 | Ricambi Legna
95900403 | KIT SONDA PER VALVOLA OVENTROP (15993) | 01/11/2023 | 288 | Ricambi Legna
95900404 | KIT MEZZO BOCCH. 1 1/2" (V.DN40) (14678) | 01/11/2023 | 49.5 | Ricambi Legna
95900405 | KIT TURBOLATORI COMPLETO P-420 (27223) | 01/11/2023 | 270 | Ricambi Acciaio
95900406 | KIT ISOL. LATER. PIETRA/BARR. (15650) | 01/11/2023 | 12.6 | Ricambi Legna
95900407 | KIT C. F. COMPLETA AIREX-SZMG 20 (27357) | 01/11/2023 | 502 | Ricambi Legna
95900408 | KIT PORTA KALDUS 27 (32946) | 01/11/2023 | 528 | Ricambi Legna
95900409 | KIT COPERCHIO COMPLETO KALDUS 15 (34344) | 01/11/2023 | 433 | Ricambi Legna
95900410 | KIT PORTA KALDUS 15 (32385) | 01/11/2023 | 440 | Ricambi Legna
95900411 | KIT CATALIZZATORI G3/AIREX 80 2S | 01/11/2023 | 199 | Ricambi Legna
95900412 | KIT DADO FISSAGGIO PORTINA INF. (11825) | 01/11/2023 | 16 | Ricambi Legna
95900413 | KIT STG. COP.SMAL. ECO/EXO (15353) | 01/11/2023 | 139 | Ricambi Acciaio
95900414 | KIT GUARNIZ. FLANGIA 5 FORI BOLL.(15065) | 01/11/2023 | 17.6 | Ricambi Acciaio
95900415 | KIT SPECCHIETTO INOX 198X55X0,5 (32797) | 01/11/2023 | 14.3 | Ricambi Legna
95900416 | KIT TURBOLATORI COMPLETO MD 64/93(27196) | 01/11/2023 | 141 | Ricambi Acciaio
95900417 | KIT SCHEDA TSETTE (NO INVERTER) (38908) | 01/11/2023 | 318 | Ricambi Legna
95900418 | KIT PISTRA BRUC. TIPO 5 TS/Y 800 (31773) | 01/11/2023 | 155 | Ricambi Acciaio
95900419 | KIT SONDA CALD./BOLL. (10826) | 01/11/2023 | 108 | Ricambi Acciaio
95900420 | KIT STG. FOCOLARE ELL 1320 (23800) | 01/11/2023 | 1702 | Ricambi Acciaio
95900421 | KIT STG. COP.SMAL. THERMA/EXO (32690) | 01/11/2023 | 136 | Ricambi Acciaio
95900422 | KIT C.F. COMPLETA AIREX 40/50 (24497) | 01/11/2023 | 444 | Ricambi Legna
95900423 | KIT TURBOLATORE P-250/ELL 510/760(23371) | 01/11/2023 | 11.1 | Ricambi Acciaio
95900424 | KIT ALBERINO SCR 13MM MAR/NERO(ALB0100C) | 01/11/2023 | 10.6 | Ricambi Gas
95900425 | KIT MANOPOLA TERMOSTATO GRIGIO(MAN0300C) | 01/11/2023 | 7.7 | Ricambi Gas
95900426 | KIT ADATTATORE TERMOSTATO | 01/11/2023 | 7.3 | Ricambi Legna
95900427 | KIT PANNELLO GREZZO LG.40 GEA (PAS0100C) | 01/11/2023 | 24 | Ricambi Gas
95900428 | KIT SCATOLA LG.40 GRIGIO GEA (SCA0100C) | 01/11/2023 | 21 | Ricambi Gas
95900429 | KIT TAPPO IDROMETRO GRIGIO (TAP0100C) | 01/11/2023 | 8.4 | Ricambi Gas
95900430 | KIT MANTELLO SUP.+RETRO TXN 840 (2014) | 01/11/2023 | 702 | Ricambi Acciaio
95900431 | KIT INVERTER COMANDO VENTILATORE (38798) | 01/11/2023 | 419 | Ricambi Legna
95900432 | KIT ASS. PORTA DIAL/PAR (24893) | 01/11/2023 | 164 | Ricambi Acciaio
95900433 | KIT TUBO COLLETTORE POMPE (TDB1590C) | 01/11/2023 | 48 | Ricambi Gas
95900435 | KIT TUBO RITORNO RISCALDAMENTO(TDB1540C) | 01/11/2023 | 64 | Ricambi Gas
95900436 | KIT ISOLANTE PORTA INX 450/600 (38939) | 01/11/2023 | 402 | Ricambi Acciaio
95900437 | KIT ISOL. INT. PORTA INX 450/600 (34167) | 01/11/2023 | 45.5 | Ricambi Acciaio
95900438 | KIT ISOLANTE PORTA INX 800/1000 (38940) | 01/11/2023 | 503 | Ricambi Acciaio
95900439 | KIT ISOL.INT. PORTA INX 800/1000 (34168) | 01/11/2023 | 52.5 | Ricambi Acciaio
95900440 | KIT CATALIZZATORI G3/AIREX 25 2S | 01/11/2023 | 73 | Ricambi Legna
95900441 | KIT CATALIZZATORI G3/AIREX 40 2S | 01/11/2023 | 86.5 | Ricambi Legna
95900442 | KIT CATALIZZATORI G3/AIREX 50 2S | 01/11/2023 | 109 | Ricambi Legna
95900443 | KIT CATALIZZATORI G3/AIREX 65 2S | 01/11/2023 | 141 | Ricambi Legna
95900444 | KIT TURBOLATORE UNIC R 70/90 (14440) | 01/11/2023 | 22 | Ricambi Acciaio
95900445 | KIT REG .TIRAGG. THERMOMAT (RTT0010) | 01/11/2023 | 108 | Ricambi Legna
95900446 | KIT SONDA ARIA E ACQUA L=1500 (37680) | 01/11/2023 | 31 | Ricambi Legna
95900447 | KIT TURBOLATORE LG.455 (TUR0011) | 01/11/2023 | 10 | Ricambi Acciaio
95900448 | KIT SONDA FUMI PT 1000 (37512) | 01/11/2023 | 56 | Ricambi Legna
95900449 | KIT SONDA PTC 1,5 ML (37513) | 01/11/2023 | 30.5 | Ricambi Legna
95900450 | KIT ESTATTORE FUMI KALDUS 27 (32034) | 01/11/2023 | 627 | Ricambi Legna
95900451 | KIT GUARNIZIONE SERPENTINO ESTRAIBILE | 01/11/2023 | 17.9 | Ricambi Acciaio
95900452 | KIT TUBO VASO ESPAN. SANITARIO(TCV0490C) | 01/11/2023 | 35.5 | Ricambi Gas
95900453 | KIT CORPO FINITO G3 25 2S (FR) (38932) | 01/11/2023 | 5807 | Ricambi Acciaio
95900454 | KIT CORPO FINITO G3 40 2S (FR) (38933) | 01/11/2023 | 6549 | Ricambi Acciaio
95900455 | KIT CORPO FINITO G3 50 2S (FR) (38934) | 01/11/2023 | 7043 | Ricambi Legna
95900456 | KIT CORPO FINITO G3 65 2S (FR) (38935) | 01/11/2023 | 8812 | Ricambi Legna
95900457 | KIT CORPO FINITO G3 80 2S (FR) (38936) | 01/11/2023 | 9704 | Ricambi Legna
95900458 | KIT BOLL. COMPLETO RES CON ISOL. (21112) | 01/11/2023 | 1330 | Ricambi Acciaio
95900459 | KIT CATALIZZATORI PIREN 45 (34194) | 01/11/2023 | 146 | Ricambi Legna
95900460 | KIT BACINELLA ACC. TERMICO G 25(LBA0001) | 01/11/2023 | 346 | Ricambi Legna
95900461 | KIT TEMPORIZ.H3DS-AL 2CONT. (28918) | 01/11/2023 | 141 | Ricambi Legna
95900463 | KIT CBL5:TERM.SICUR.TL-TLS1/2 (00610998) | 01/11/2023 | 31.5 | Ricambi Gas
95900464 | KIT MOTORIDUTTORE K15 2S | 01/11/2023 | 160 | Ricambi Legna
95900465 | KIT BOLL. FINITO 105 LT RES (32677) | 01/11/2023 | 1594 | Ricambi Acciaio
95900466 | KIT OPERATORE COMP.X VGS0800C (BBN0800C) | 01/11/2023 | 430 | Ricambi Gas
95900467 | KIT RUBINETTO SFERA 3/8" M/F (33213) | 01/11/2023 | 20.5 | Ricambi Acciaio
95900471 | KIT DOPPIO INTERRUTTORE UNIP. (INT0006) | 01/11/2023 | 13 | Ricambi Acciaio
95900472 | KIT PORTA GHISA R1-S1 FINITA (PCS0011) | 01/11/2023 | 327 | Ricambi Acciaio
95900473 | KIT PORTA GHISA R1-S2 FINITA (PCS0021) | 01/11/2023 | 317 | Ricambi Acciaio
95900474 | KIT PORTA GHISA R3-S3 FINITA (PCS0031) | 01/11/2023 | 492 | Ricambi Acciaio
95900475 | KIT PORTA GHISA RB2 FINITA (PCS0051) | 01/11/2023 | 408 | Ricambi Acciaio
95900476 | KIT PORTA GHISA R4-S4 FINITA (PCS0041) | 01/11/2023 | 652 | Ricambi Acciaio
95900477 | KIT GIRELLO 1 1/2" OTTONE NICH. (16067) | 01/11/2023 | 22 | Ricambi Acciaio
95900479 | KIT RELE' A 3 CONT. COMPLETO (27313) | 01/11/2023 | 89.5 | Ricambi Acciaio
95900480 | KIT ISOL.PIETRA/BARR. G65/80 (IBA0040) | 01/11/2023 | 40 | Ricambi Legna
95900481 | KIT RASCHIETTO L.700 (PUC0500) | 01/11/2023 | 27.5 | Ricambi Legna
95900482 | KIT GHIERA(32X10) COCLEA KALDUS 15/27 2S | 01/11/2023 | 25.5 | Ricambi Acciaio
95900483 | KIT PORTA FINITA MODAL 105/186 (30367) | 01/11/2023 | 568 | Ricambi Acciaio
95900484 | KIT TELECOMANDO LCD UNICA (38627) | 01/11/2023 | 322 | Ricambi Acciaio
95900485 | KIT BY-PASS G2-25/50 (BYP0062) | 01/11/2023 | 78 | Ricambi Acciaio
95900486 | KIT C. FUMO COMPLETA AIREX 30/40 (27017) | 01/11/2023 | 582 | Ricambi Acciaio
95900487 | KIT GRUPPO COLLETTORE MANDATA (GMG0100C) | 01/11/2023 | 96.5 | Ricambi Gas
95900488 | KIT PERNO CENTRALE G2 2 PEZZI) (PRN0010) | 01/11/2023 | 24.5 | Ricambi Legna
95900489 | KIT TUBO RITORNO RISCALDAMENTO(TDB1510C) | 01/11/2023 | 56.5 | Ricambi Gas
95900490 | KIT STG. SCHEDA Q. EL. (10733) | 01/11/2023 | 155 | Ricambi Acciaio
95900491 | KIT PORTA FIN. TX-N 500/730 (33145) | 01/11/2023 | 2423 | Ricambi Acciaio
95900492 | KIT PORTA FIN. TX-N 840 (27299) | 01/11/2023 | 2482 | Ricambi Acciaio
95900493 | KIT TRASFORMAZIONE GEA 27 MET (TRA0331C) | 01/11/2023 | 165 | Ricambi Gas
95900494 | KIT APPARECHIATURA 553SE/E (39162) | 01/11/2023 | 490 | Ricambi Acciaio
95900495 | KIT SONDA FUMI D.4 LG.120 (37001) | 01/11/2023 | 63 | Ricambi Legna
95900496 | KIT STG. FLANGIA EBM AIREX-SZG (23386) | 01/11/2023 | 139 | Ricambi Legna
95900497 | KIT CENTR. PROG. TRIKOND (30679) | 01/11/2023 | 773 | Ricambi Acciaio
95900498 | KIT BY-PASS AIREX 25 (27018) | 01/11/2023 | 140 | Ricambi Acciaio
95900499 | KIT ISOL.PIETRA/BARR.(2 PEZZI) (IBA0020) | 01/11/2023 | 9.8 | Ricambi Legna
95900500 | KIT ISOL.PIETRA/BARR.(2 PEZZI) (IBA0030) | 01/11/2023 | 10.1 | Ricambi Legna
95900501 | KIT PERNO CERN. PORTA (2 PEZZI) (23291) | 01/11/2023 | 51.5 | Ricambi Acciaio
95900502 | KIT PERNO CERN. PORTA (2 PEZZI) (23292) | 01/11/2023 | 38 | Ricambi Acciaio
95900503 | KIT VITE M14X50 (4 PEZZI) (23353) | 01/11/2023 | 14.9 | Ricambi Acciaio
95900504 | KIT CROGIOLO K27 1S (39163) | 01/11/2023 | 323 | Ricambi Legna
95900505 | KIT FRONTALE MANTELLO GEA (RIC1122C) | 01/11/2023 | 137 | Ricambi Gas
95900506 | KIT VASO D'ESP. 6LT ETNA (19991) | 01/11/2023 | 75.5 | Ricambi Acciaio
95900507 | KIT COMPLETO TEGOLI FOKOLUS 20 (32753) | 01/11/2023 | 92 | Ricambi Legna
95900508 | KIT COMPLETO TEGOLI FOKOLUS 40 (32761) | 01/11/2023 | 163 | Ricambi Legna
95900509 | KIT NIPPLO ARIA TERZ. ST/FK (17130) | 01/11/2023 | 36.5 | Ricambi Legna
95900510 | KIT TUBO ARIA TERZ. ST-30/FK-35 (17132) | 01/11/2023 | 416 | Ricambi Legna
95900511 | KIT BRUC. MULTIGAS GEA 7 EL. (BTE0150C) | 01/11/2023 | 62 | Ricambi Gas
95900512 | KIT PIETRA PRINCIPALE PIREN 25 (35009) | 01/11/2023 | 174 | Ricambi Legna
95900513 | KIT PISTRA BRUC. TIPO 5 D.U-624 (22455) | 01/11/2023 | 166 | Ricambi Acciaio
95900514 | KIT RUBINETTO SFERA 3/8" F/F (11154) | 01/11/2023 | 18.8 | Ricambi Acciaio
95900515 | KIT VITE AUTOF. 4.2X38 4 PEZZI (VIA0013) | 01/11/2023 | 5.9 | Ricambi Acciaio
95900516 | KIT PIOLINO FILET. M5 (4 PEZZI) (15067) | 01/11/2023 | 8.7 | Ricambi Acciaio
95900517 | KIT GANCIO FISS.ISOL.(4 PEZZI) (GNC0002) | 01/11/2023 | 7.4 | Ricambi Acciaio
95900518 | KIT TAPPO 1/2" TE ZN. (TPG0010) | 01/11/2023 | 7.4 | Ricambi Acciaio
95900519 | KIT PORTA COMPLETA P 730/820 (19358) | 01/11/2023 | 2189 | Ricambi Acciaio
95900520 | KIT TURBOLATORE LG.505 TS 120/300(19491) | 01/11/2023 | 14.5 | Ricambi Acciaio
95900521 | KIT REGOL. SIC. AUT. BL (34831) | 01/11/2023 | 718 | Ricambi Caldaie Indu
95900522 | KIT CORPO SONDA MMT 800 | 01/11/2023 | 554 | Ricambi Caldaie Indu
95900523 | KIT TURBOLATORI COM. FOKOLUS 30 (32763) | 01/11/2023 | 165 | Ricambi Legna
95900525 | KIT CAM. FUMO COMPLETA G2/25 (26957) | 01/11/2023 | 444 | Ricambi Legna
95900526 | KIT BRONZINA COCLEA K 25/27 2S (37196) | 01/11/2023 | 27 | Ricambi Legna
95900527 | KIT ASS. COP. 130/250 LT (CPR0058) | 01/11/2023 | 260 | Ricambi Acciaio
95900528 | KIT SONDA PTC 3 ML (37514) | 01/11/2023 | 37 | Ricambi Legna
95900529 | KIT SERVOMOTORE SERANDA ARIA (39219) | 01/11/2023 | 991 | Ricambi Acciaio
95900530 | KIT DEFLETTORE ZN. CB2-3 (DFL0010) | 01/11/2023 | 16.5 | Ricambi Legna
95900533 | KIT STG. COP. SMAL. THERMA/EXO (26378) | 01/11/2023 | 74 | Ricambi Acciaio
95900534 | KIT SONDA MANDATA VFAS (20319) | 01/11/2023 | 60 | Ricambi Acciaio
95900535 | KIT MOLLA BLOCCA TERMOSTATO (10085) | 01/11/2023 | 8.3 | Ricambi Acciaio
95900536 | KIT BUSSOLA BLOCCA TERMOSTATO (14542) | 01/11/2023 | 7.5 | Ricambi Acciaio
95900537 | KIT TURBOLATORE LG.240 UNIC ACC.(15204) | 01/11/2023 | 11.6 | Ricambi Acciaio
95900538 | KIT TURBOLATORE TIPO 7 P-300/600 (23372) | 01/11/2023 | 11.3 | Ricambi Acciaio
95900539 | KIT ASS. GRIGLIA IN GHISA CB1 (27172) | 01/11/2023 | 314 | Ricambi Legna
95900540 | KIT DEFLETORE ZN. CB1 (DFL0005) | 01/11/2023 | 14 | Ricambi Acciaio
95900541 | KIT TURBOLATORE P/ELL./TXN (23375) | 01/11/2023 | 13.2 | Ricambi Acciaio
95900542 | KIT MANOPOLE GRIGIO 294 (RIC1121C) | 01/11/2023 | 9.5 | Ricambi Gas
95900543 | KIT TURBOLATORE PREXAL/ELL/TX-N (23374) | 01/11/2023 | 12.4 | Ricambi Acciaio
95900544 | KIT MANTELLO G2-40/TS-2/SGH30 (29683) | 01/11/2023 | 419 | Ricambi Legna
95900545 | KIT 1/2 GUSCIO PANN. GRIGIO (PPA0011) | 01/11/2023 | 28.5 | Ricambi Acciaio
95900546 | KIT BASAMENTO PANN. GRIGIO (PPA0026) | 01/11/2023 | 12.6 | Ricambi Acciaio
95900547 | KIT GUAINA PORTA BULBO G1/2" (GUA0220C) | 01/11/2023 | 11.4 | Ricambi Gas
95900548 | KIT CUFFIA VENT. PIREN (32792) | 01/11/2023 | 103 | Ricambi Legna
95900550 | KIT TURBOLATORE P-120/ELL 340-420(23369) | 01/11/2023 | 9.8 | Ricambi Acciaio
95900551 | KIT PERNO SPORT.REG.ARIA D.8 (PRN0086) | 01/11/2023 | 29.5 | Ricambi Legna
95900552 | KIT VETRO CERAMICO 349X340X4 (37572) | 01/11/2023 | 144 | Ricambi Legna
95900554 | KIT STG. SPORTELLO FUOCO K15 2S (37795) | 01/11/2023 | 464 | Ricambi Legna
95900556 | KIT MANTELLO ANT. SUP. K15 2S (37687) | 01/11/2023 | 101 | Ricambi Legna
95900558 | KIT STAFFA SOST. MOTORID. K27 2S (39797) | 01/11/2023 | 47.5 | Ricambi Legna
95900559 | KIT PIETRA PRINCIPALE PIREN 35 (35010) | 01/11/2023 | 216 | Ricambi Legna
95900561 | KIT CAM. FUMO COMPLETA MD 105/186(23502) | 01/11/2023 | 426 | Ricambi Acciaio
95900562 | KIT VALVOLA MISCEL.(49188002) (24615) | 01/11/2023 | 249 | Ricambi Acciaio
95900563 | KIT GRUPPO SPEGNIMEN.RITAR.VENT.(26309) | 01/11/2023 | 56.5 | Ricambi Legna
95900564 | KIT TRASDUTTORE DI PRES.AAL50100 (38622) | 01/11/2023 | 55.5 | Ricambi Legna
95900565 | KIT TURBOLATORI COMPLETO TRI 130 (29053) | 01/11/2023 | 96.5 | Ricambi Acciaio
95900566 | KIT PORTINA ANTIFUMO G2-40/50 (PAF0010) | 01/11/2023 | 154 | Ricambi Acciaio
95900567 | KIT DEFLETORI RX2/A2 (TUR0056) | 01/11/2023 | 154 | Ricambi Acciaio
95900570 | KIT VASO D'ESP. 8LT 3/4" D.324(VAS0200C) | 01/11/2023 | 82 | Ricambi Gas
95900571 | KIT TUBO RITORNO IMPIAN. UNIC C (16050) | 01/11/2023 | 64.5 | Ricambi Acciaio
95900572 | KIT MANTELLO MODAL 64/76/93 (29658) | 01/11/2023 | 334 | Ricambi Acciaio
95900573 | KIT VENT.+CUFFIA INSON. AIREX-PIR(38703) | 01/11/2023 | 902 | Ricambi Legna
95900574 | KIT PORTA FINITA PENTRA 31/45 (21508) | 01/11/2023 | 347 | Ricambi Acciaio
95900575 | KIT PRESSOSTATO DIFF. LGW 0,3BAR (32020) | 01/11/2023 | 101 | Ricambi Legna
95900577 | KIT STG. PORTA ISP. C.F. AIREX (20300) | 01/11/2023 | 49 | Ricambi Legna
95900578 | KIT TASTIERA 4 TASTI KALDUS 27 (32031) | 01/11/2023 | 154 | Ricambi Legna
95900580 | KIT CAM. FUMO COMPLETA M 90/160(CFU0409) | 01/11/2023 | 296 | Ricambi Acciaio
95900581 | KIT CENTRALINA PROG. ALTA TEMP. (30680) | 01/11/2023 | 678 | Ricambi Acciaio
95900582 | KIT CATALIZZATORI PIREN 60 (34195) | 01/11/2023 | 191 | Ricambi Legna
95900583 | KIT CONNETTORE SONDE+CIRIC. (30610) | 01/11/2023 | 103 | Ricambi Acciaio
95900584 | KIT PORTA SUP. G2 40/50 (PSU0022) | 01/11/2023 | 302 | Ricambi Legna
95900585 | KIT PORTA CARICAM. ST 30 (23361) | 01/11/2023 | 453 | Ricambi Legna
95900586 | KIT FINE CORSA CABLATO (23932) | 01/11/2023 | 98.5 | Ricambi Legna
95900587 | KIT PORTA COMPLETA ELL-2200/2650 (25932) | 01/11/2023 | 4790 | Ricambi Acciaio
95900588 | KIT PORTA COMPLETA MODAL 233/291 (23506) | 01/11/2023 | 919 | Ricambi Acciaio
95900589 | KIT CAMERA FUMO COMPLETA CB1 (27173) | 01/11/2023 | 396 | Ricambi Legna
95900590 | KIT PORTA COMPLETA TST 260/300 (32877) | 01/11/2023 | 1197 | Ricambi Acciaio
95900592 | KIT ISOL. EST. PORTA TS 450/600 (20501) | 01/11/2023 | 1700 | Ricambi Acciaio
95900594 | KIT COP. ISP. C.F. G2 65/80 (CCF0060) | 01/11/2023 | 189 | Ricambi Legna
95900596 | KIT PANNELLO COPRIFORI RX (29732) | 01/11/2023 | 26.5 | Ricambi Legna
95900597 | KIT PORTINA SUP. REG. TIRAGGIO FOKOLUS | 01/11/2023 | 103 | Ricambi Legna
95900598 | KIT TURBOLATORE LG.250 TST 80/125(32969) | 01/11/2023 | 7.7 | Ricambi Acciaio
95900599 | KIT MEMBRANA PER VALVOLA PAR (37149) | 01/11/2023 | 56 | Ricambi Acciaio
95900600 | KIT ANODO MAGNESIO 26X600 1" (AND0130C) | 01/11/2023 | 59 | Ricambi Acciaio
95900601 | KIT CROGIOLO K15 2S (37180) | 01/11/2023 | 85 | Ricambi Legna
95900602 | KIT COCLEA ALIMENTAZION PELLET K15/27 2S | 01/11/2023 | 86.5 | Ricambi Legna
95900604 | KIT STG. SPORTELLO FUOCO K27 2S (38887) | 01/11/2023 | 490 | Ricambi Legna
95900608 | KIT PIETRA PRINCIPALE PIREN 45 (35011) | 01/11/2023 | 263 | Ricambi Legna
95900609 | KIT DEFLETTORE LG.470 RECAL (TUR1014) | 01/11/2023 | 12 | Ricambi Acciaio
95900610 | KIT BRUC. MULTIGAS GEA 4 EL. (BTE0120C) | 01/11/2023 | 54 | Ricambi Gas
95900611 | KIT C. F. COMPLETA P-1040/1200 (20652) | 01/11/2023 | 760 | Ricambi Acciaio
95900612 | KIT PORTA FINITA P-1040/1200 (19359) | 01/11/2023 | 2150 | Ricambi Acciaio
95900613 | KIT DADO CERN. PORTA M24(8 PEZZI)(13219) | 01/11/2023 | 43.5 | Ricambi Acciaio
95900614 | KIT SPINA ELAST. 8X28 (4 PEZZI)(VIA0009) | 01/11/2023 | 7.1 | Ricambi Acciaio
95900615 | KIT VITI PORTA M24X220 (4 PEZZI) (15276) | 01/11/2023 | 80.5 | Ricambi Acciaio
95900617 | KIT ISOL. SUP. PORTA TX 400/750 (23476) | 01/11/2023 | 382 | Ricambi Acciaio
95900618 | KIT ISOL. INF. PORTA ELL 760/970 (24064) | 01/11/2023 | 656 | Ricambi Acciaio
95900619 | KIT PORTA SALDATA ELL 760/970 (24063) | 01/11/2023 | 2760 | Ricambi Acciaio
95900622 | KIT PIETRE BASAMENTO FOKOLUS 20 (32755) | 01/11/2023 | 89.5 | Ricambi Legna
95900623 | KIT ARIA SECONDARIA G 25/50 (16645) | 01/11/2023 | 45.5 | Ricambi Legna
95900624 | KIT VITE REGOL. ARIA PRIM. 2" (32041) | 01/11/2023 | 42 | Ricambi Legna
95900625 | KIT ISOL. EST. INF. PORTA TX 750 (23478) | 01/11/2023 | 562 | Ricambi Acciaio
95900626 | KIT PROL.ASTA D.3/8" L=350 M12 (PUC0300) | 01/11/2023 | 43.5 | Ricambi Legna
95900627 | KIT POMPA SUNTEC (33479) | 01/11/2023 | 454 | Ricambi Acciaio
95900630 | KIT RIPARAZ. FONDO FOC. G2-65/80 (26951) | 01/11/2023 | 259 | Ricambi Acciaio
95900632 | KIT ISOL. INF. PORTA TST 680/870 (30799) | 01/11/2023 | 462 | Ricambi Acciaio
95900633 | KIT PORTA COMPLETA TST-680/870 (32879) | 01/11/2023 | 2668 | Ricambi Acciaio
95900634 | KIT PORTA COMPLETA ELL-1570/1850 (25931) | 01/11/2023 | 3605 | Ricambi Acciaio
95900635 | KIT GUARNIZIONE PORTA ISP. TRI (GIN0027) | 01/11/2023 | 46 | Ricambi Acciaio
95900636 | KIT CUFFIA PANNELLO COM. EL. | 01/11/2023 | 42 | Ricambi Acciaio
95900639 | KIT GUARNIZ. 44X32X2 (10 PEZZI)(GIN0050) | 01/11/2023 | 14.4 | Ricambi Acciaio
95900640 | KIT GUARNIZ.30X21X3 (10 PEZZI)(GKL0500C) | 01/11/2023 | 12.6 | Ricambi Acciaio
95900641 | KIT ASS. FISS. RX GLG2-25 (FAN0120) | 01/11/2023 | 203 | Ricambi Legna
95900642 | KIT ASS. FISS. RX GLG2-50 (FAN0122) | 01/11/2023 | 206 | Ricambi Legna
95900643 | KIT SUPP. MIRCOINTERRUTTORE (PIB0151) | 01/11/2023 | 16.2 | Ricambi Legna
95900644 | KIT PIASTR. MIRCOINTERRUTTORE (PIB0152) | 01/11/2023 | 17.7 | Ricambi Legna
95900645 | KIT TESTA A BICCHIERE (39766) | 01/11/2023 | 140 | Ricambi Acciaio
95900647 | KIT CARTER CROGIOLO (KIT DI INTERVENTO) | 01/11/2023 | 92.5 | Ricambi Legna
95900648 | KIT STG. COP.SMAL. SB (CPR0057) | 01/11/2023 | 249 | Ricambi Acciaio
95900649 | KIT ASS. TUBI ARIA PRIM. SP 25/35(27389) | 01/11/2023 | 421 | Ricambi Legna
95900650 | KIT PIETRA PRINCIPALE SP 25 (27395) | 01/11/2023 | 202 | Ricambi Legna
95900652 | KIT MOLLA AD ARCO MUT (ATE0013) | 01/11/2023 | 7.3 | Ricambi Legna
95900653 | KIT DEFLETTORE LG.650 (TUR1012) | 01/11/2023 | 17.8 | Ricambi Acciaio
95900654 | KIT COCLEA E MOTORIDUTTORE K15 2S | 01/11/2023 | 337 | Ricambi Legna
95900655 | KIT COCLEA E MOTORIDUTTORE K27 2S | 01/11/2023 | 358 | Ricambi Legna
95900657 | KIT GRIGLIA CROGIOLO (37181) | 01/11/2023 | 34 | Ricambi Legna
95900658 | KIT GRIGLIA CROGIOLO (37182) | 01/11/2023 | 15.8 | Ricambi Legna
95900659 | KIT C. F. COMPLETA P-500/600 (20650) | 01/11/2023 | 656 | Ricambi Acciaio
95900660 | KIT PORTA FINITA P-250/300 (19356) | 01/11/2023 | 877 | Ricambi Acciaio
95900663 | KIT PORTA INF. G3 40/50 (37760) | 01/11/2023 | 250 | Ricambi Acciaio
95900666 | KIT TRASFORMAZIONE GEA 53 GPL (29581) | 01/11/2023 | 30.5 | Ricambi Gas
95900667 | KIT FISS. ISOLAM. GASOGEN (GRP2010) | 01/11/2023 | 8.9 | Ricambi Legna
95900668 | KIT TURBOLATORE P-190 (23370) | 01/11/2023 | 10.5 | Ricambi Acciaio
95900669 | KIT PORTA FINITA P-360/420 (27214) | 01/11/2023 | 1070 | Ricambi Acciaio
95900670 | KIT CAPPA FUMI GEAL 30 (FR) (CAF0670C) | 01/11/2023 | 146 | Ricambi Gas
95900671 | KIT GUARNIZIONE KLINGER 4324 (GKL0700C) | 01/11/2023 | 7.6 | Ricambi Gas
95900672 | KIT FINE CORSA CABLATO LG.2000 (20758) | 01/11/2023 | 70 | Ricambi Legna
95900673 | KIT TURBOLATORE UNIC R 90/120 (1441) | 01/11/2023 | 27 | Ricambi Acciaio
95900674 | KIT PARAFIAMA UNIC R/SDO (25923)) | 01/11/2023 | 55.5 | Ricambi Acciaio
95900675 | KIT SCAMBIATORE SIC. GIX 50 (11082) | 01/11/2023 | 161 | Ricambi Legna
95900676 | KIT SONDA AMBIENTE SCHEDA TM (32028) | 01/11/2023 | 23.5 | Ricambi Legna
95900677 | KIT CONTRAPPESO BY-PASS G2 25 (BYP0060) | 01/11/2023 | 26 | Ricambi Legna
95900678 | KIT CERNIERA COMPLETA (11652) | 01/11/2023 | 9.7 | Ricambi Acciaio
95900680 | KIT ASS. CROGIOLO K27 2S (38630) | 01/11/2023 | 188 | Ricambi Legna
95900681 | KIT ISOLANTE PORTA M 105/186 (23289) | 01/11/2023 | 321 | Ricambi Acciaio
95900682 | KIT ISOL.PIA. BRUC. M 105/291 (23281) | 01/11/2023 | 9.8 | Ricambi Acciaio
95900683 | KIT ANGOLARE CENTR.ISOL. PORTA M (23295) | 01/11/2023 | 8.3 | Ricambi Acciaio
95900684 | KIT GUARNIZIONE P.BRUC. TIPO 5 (GIN0010) | 01/11/2023 | 16.4 | Ricambi Acciaio
95900686 | KIT MANTELLO ANT. INF. K27 2S (38667) | 01/11/2023 | 65 | Ricambi Legna
95900690 | KIT PORTA COMPLETA TST-370/560 (32878) | 01/11/2023 | 1412 | Ricambi Acciaio
95900691 | KIT SCHEDA PROG. K27 2S (38625) | 01/11/2023 | 249 | Ricambi Legna
95900692 | KIT COPERCHIO NERO PST D.605 H.70(33955) | 01/11/2023 | 68 | Ricambi Acciaio
95900693 | KIT TUBO IGGRESSO SANITARIO (TDC0300C) | 01/11/2023 | 28.5 | Ricambi Gas
95900694 | KIT TUBO USCITA SANITARIO (TDC0310C) | 01/11/2023 | 30.5 | Ricambi Gas
95900695 | KIT TUBO ACQUA FREDDA GEA B (TCO0210C) | 01/11/2023 | 19.7 | Ricambi Gas
95900698 | KIT SIGILLANTE "FIX-COLL" (23545) | 01/11/2023 | 42.5 | Ricambi Acciaio
95900699 | KIT ISOL.FASC.SUP. INX 450/600 (34133) | 01/11/2023 | 64 | Ricambi Acciaio
95900700 | KIT PANN.POST/SUP. INX 450/600 (34106) | 01/11/2023 | 66.5 | Ricambi Acciaio
95900701 | KIT SILICONE ACETICO ROSSO 300 ML(17264) | 01/11/2023 | 43.5 | Ricambi Acciaio
95900702 | KIT GUARNIZIONE KLINGER 3/8" (10 PCS) | 01/11/2023 | 8 | Ricambi Acciaio
95900703 | KIT ATTIZZ. D.3/8" L=700 (PUC0100) | 01/11/2023 | 39 | Ricambi Legna
95900704 | KIT FOTORESISTENZA (32079) | 01/11/2023 | 72 | Ricambi Acciaio
95900705 | KIT PORTA SUPERIORE PIREN 2S N. (40275) | 01/11/2023 | 470 | Ricambi Legna
95900707 | KIT MANTELLO ANT. SUP. K27 2S (38666) | 01/11/2023 | 139 | Ricambi Legna
95900709 | KIT GUARNIZIONE P. BRUC. TIPO 4(GIN0009) | 01/11/2023 | 15.5 | Ricambi Legna
95900710 | KIT PORTA COMPLETA ELL-760/970 (40292) | 01/11/2023 | 2327 | Ricambi Acciaio
95900711 | KIT PORTA COMPLETA TST-680/870 (40293) | 01/11/2023 | 2250 | Ricambi Acciaio
95900712 | KIT PORTA SUP. COMPLETA PIREN (35028) | 01/11/2023 | 616 | Ricambi Legna
95900713 | KIT GUARNIZIONE P. BRUC. TIPO 3(GIN0008) | 01/11/2023 | 14.1 | Ricambi Legna
95900714 | KIT PIA. BRUC. DIS.U-497 TIPO 1 (17701) | 01/11/2023 | 56 | Ricambi Acciaio
95900715 | KIT PORTA COMPLETA TST-3100/3500 (32884) | 01/11/2023 | 7614 | Ricambi Acciaio
95900716 | KIT PORTA SCOVOLO D.10 LG.800 (31078) | 01/11/2023 | 30 | Ricambi Legna
95900717 | KIT PORTA COMPLETA ELL-290/340 (25926) | 01/11/2023 | 1338 | Ricambi Acciaio
95900718 | KIT CORPO GREZZO ELLPREX 290 | 01/11/2023 | 3498 | Ricambi Acciaio
95900719 | KIT CONNETTORE BOBINA G3 | 01/11/2023 | 84 | Ricambi Legna
95900720 | KIT SCHEDA BRUCIATORE VER.2.0 (24736) | 01/11/2023 | 36.5 | Ricambi Legna
95900721 | KIT PIETRA PRINCIPALE PIREN 60 (35012) | 01/11/2023 | 342 | Ricambi Legna
95900723 | KIT ISOL.EST. PORTA TX-N 500/730 (29596) | 01/11/2023 | 360 | Ricambi Acciaio
95900724 | KIT ASS. FISS. PRX 35 (33000) | 01/11/2023 | 200 | Ricambi Legna
95900725 | KIT SCATOLA LG.45 BIANCO (SCA1200C) | 01/11/2023 | 26.5 | Ricambi Gas
95900726 | KIT CATALIZZATORE PIREN TIPO 1 (32631) | 01/11/2023 | 37.5 | Ricambi Legna
95900727 | KIT VENT.+CUFFIA INSON. SPIRENOX (23551) | 01/11/2023 | 924 | Ricambi Legna
95900728 | KIT PIETRA PRINCIPALE SP 35 (27396) | 01/11/2023 | 418 | Ricambi Legna
95900729 | KIT ISOL. PORTA INTER. SP 25 (21663) | 01/11/2023 | 18.3 | Ricambi Legna
95900730 | KIT TERMOISOLANTE BRUC. GEAL (GRZ0060C) | 01/11/2023 | 45.5 | Ricambi Gas
95900731 | KIT BRUCIATORE MULTIGAS GEAL (00261404) | 01/11/2023 | 52.5 | Ricambi Gas
95900733 | KIT PORTA COMPLETA TZ 250/350 (PCZ0091) | 01/11/2023 | 1606 | Ricambi Acciaio
95900735 | KIT CORPO GREZZO RES (11132) | 01/11/2023 | 1101 | Ricambi Acciaio
95900738 | KIT GUARNIZ.COP. LATERALE K15 2S (38864) | 01/11/2023 | 8.4 | Ricambi Legna
95900739 | KIT GUARNIZ.COP.SUP. LAT. K15 2S (38865) | 01/11/2023 | 8.5 | Ricambi Legna
95900740 | KIT ISOLANTE PORTA ELL 290/340 (23900) | 01/11/2023 | 484 | Ricambi Acciaio
95900741 | KIT PORTA COMPLETA ELL-3500/4000 (27188) | 01/11/2023 | 7288 | Ricambi Acciaio
95900742 | KIT STG.COP.SMAL. MBLP-MDB64/93(CPR0015) | 01/11/2023 | 68 | Ricambi Acciaio
95900743 | KIT DADO AUTOBLOC. M8(8 PEZZI)(DAD0410C) | 01/11/2023 | 7.6 | Ricambi Acciaio
95900744 | KIT VITE M8X30 (8 PEZZI) (VIT0700C) | 01/11/2023 | 9.6 | Ricambi Acciaio
95900745 | KIT MANICOTTO F. 3/8"X18 (DAD0650C) | 01/11/2023 | 9 | Ricambi Acciaio
95900746 | KIT TUBO RITORNI POMPE PAR/UNIC (16409) | 01/11/2023 | 79 | Ricambi Legna
95900747 | KIT CENTRALINA PROG. RES (20665) | 01/11/2023 | 794 | Ricambi Acciaio
95900748 | KIT SONDA ESTERNA AFS (20317) | 01/11/2023 | 25 | Ricambi Acciaio
95900749 | KIT SONDA CALDAIA KFS (20318) | 01/11/2023 | 38 | Ricambi Acciaio
95900750 | KIT SONDA BOLLITORE SPFS (20320) | 01/11/2023 | 41.5 | Ricambi Acciaio
95900753 | KIT TUBO MANDATA BOLL. CLIPPER(TDC0270C) | 01/11/2023 | 36.5 | Ricambi Gas
95900756 | KIT LATERALE MANTELLO (38663) | 01/11/2023 | 169 | Ricambi Legna
95900757 | KIT PROFILO VERTICALE (38662) | 01/11/2023 | 90.5 | Ricambi Legna
95900759 | KIT TRECCIA VETRO 17X9 (1 ML) | 01/11/2023 | 21 | Ricambi Legna
95900760 | KIT CONSOLLE EMERGENZA (38626) | 01/11/2023 | 186 | Ricambi Legna
95900761 | KIT SCHEDA CRONOTERMOSTATO (37676) | 01/11/2023 | 46 | Ricambi Legna
95900762 | KIT VALVOLA SICUREZZA 3/4 (38540) | 01/11/2023 | 108 | Ricambi Legna
95900763 | KIT CIRCOLATORE RS25/7-3P (47250) | 01/11/2023 | 206 | Ricambi Legna
95900764 | KIT ESTRATTORE FUMI (38534) | 01/11/2023 | 583 | Ricambi Legna
95900765 | KIT INTERRUTTORE LUMINOSO+PRESA (37253) | 01/11/2023 | 47.5 | Ricambi Legna
95900768 | KIT SCOVOLO (37816) | 01/11/2023 | 26 | Ricambi Legna
95900769 | KIT GUARNIZIONI COP LATERALE (38864-5) | 01/11/2023 | 9.9 | Ricambi Legna
95900771 | KIT RADIOCOMANDO (37675) | 01/11/2023 | 62.5 | Ricambi Legna
95900772 | KIT DISPLAY ORIZZONTALE LCD (37674) | 01/11/2023 | 162 | Ricambi Legna
95900773 | KIT SCHEDA ELETTR. PROGRAMMATA (38624) | 01/11/2023 | 249 | Ricambi Legna
95900775 | KIT GRUPPO ELETTRODI BRUC. RX350 (38697) | 01/11/2023 | 390 | Ricambi Acciaio
95900776 | KIT STG. SCHEDA Q.EL. "A" NX (D) (10732) | 01/11/2023 | 89 | Ricambi Legna
95900777 | KIT TRASFORMATORE X BRUC. RX (40784) | 01/11/2023 | 219 | Ricambi Acciaio
95900778 | KIT PIA. BRUC. DIS.U-497 TIPO 8 (23052) | 01/11/2023 | 112 | Ricambi Acciaio
95900779 | KIT PROTEZIONE ELETT. RILEVAZ.(GRZ3040C) | 01/11/2023 | 9.3 | Ricambi Gas
95900780 | KIT GUAINA 10X11 LG.280 (GUA0006) | 01/11/2023 | 19.2 | Ricambi Acciaio
95900781 | KIT ISOL. PORTA TRI250 (ISP0004) | 01/11/2023 | 531 | Ricambi Acciaio
95900782 | KIT GUARNIZ. FIBRA VETRO 16X16 (1,8 ML) | 01/11/2023 | 13.5 | Ricambi Legna
95900784 | KIT PORTA INTERM. G2-25 (PIA0031) | 01/11/2023 | 330 | Ricambi Legna
95900785 | KIT C.F. COMPLETA G2 65/80 (CFU0380) | 01/11/2023 | 626 | Ricambi Legna
95900786 | KIT ESTRATTORE FUMI K15 2S (32017) | 01/11/2023 | 431 | Ricambi Legna
95900787 | KIT TUBO INGRESSO SANITARIO (TDB1560C) | 01/11/2023 | 16.1 | Ricambi Gas
95900788 | KIT TUBO USCITA SANITARIO (TDB1570C) | 01/11/2023 | 22 | Ricambi Gas
95900789 | KIT BY-PASS AIREX 40 (27019) | 01/11/2023 | 180 | Ricambi Legna
95900790 | KIT PANN. POST/SUP. TXN 500/730 (29934) | 01/11/2023 | 375 | Ricambi Acciaio
95900791 | KIT ASS. BOYLER MBLP 90/160 (17698) | 01/11/2023 | 2183 | Ricambi Acciaio
95900792 | KIT SCATOLA ACC. GASOGEN 25/50 (17399) | 01/11/2023 | 489 | Ricambi Legna
95900793 | KIT PORTA COMPLETA P-360/420 (19357) | 01/11/2023 | 1388 | Ricambi Acciaio
95900794 | KIT DEFLETTORE LG.550 (TUR1011) | 01/11/2023 | 12.2 | Ricambi Acciaio
95900795 | KIT CONTAORE "GRASSLIN" (11985) | 01/11/2023 | 47.5 | Ricambi Legna
95900796 | KIT TURBOLATORE ELL-170/M 64-93 (26149) | 01/11/2023 | 9.3 | Ricambi Acciaio
95900797 | KIT STG. CIRCOLATORE UWP2/1 NX (10891) | 01/11/2023 | 221 | Ricambi Acciaio
95900798 | KIT BACINELLA ACC. TERMICO G 40(LBA0002) | 01/11/2023 | 397 | Ricambi Legna
95900799 | KIT MEMBRANA PFVCR06 UNIC (34058) | 01/11/2023 | 56 | Ricambi Acciaio
95900801 | KIT BACINELLA ACC. TERM. PIREN 25(40078) | 01/11/2023 | 166 | Ricambi Legna
95900802 | KIT STG. FOCOLARE TST-450 | 01/11/2023 | 1080 | Ricambi Acciaio
95900803 | KIT DEFLETTORE LG.405 RES (11158) | 01/11/2023 | 10.9 | Ricambi Acciaio
95900804 | KIT TURBOLATORE P-1200 (23376) | 01/11/2023 | 14.4 | Ricambi Acciaio
95900805 | KIT PORTA COMPLETA MODAL 64/93 (30366) | 01/11/2023 | 583 | Ricambi Acciaio
95900806 | KIT STG. COP.SMAL. GEA B (11347) | 01/11/2023 | 209 | Ricambi Gas
95900807 | KIT VALVOLA A GAS (41164) | 01/11/2023 | 1899 | Ricambi Acciaio
95900808 | KIT 4 RACCORDI SERAGGIO GRUPPO UNISUN | 01/11/2023 | 98.5 | Ricambi Gas
95900809 | KIT IDROMETRO 40 1000 BIANCO (IDR0121C) | 01/11/2023 | 28 | Ricambi Acciaio
95900810 | KIT INVERSORE FOC. PENTRA 31 (22814) | 01/11/2023 | 146 | Ricambi Acciaio
95900811 | KIT FLAGIA COLLEGAMENTO RX1 (27005) | 01/11/2023 | 102 | Ricambi Acciaio
95900812 | KIT INVERSORE FOC. PENTRA 45 (22815) | 01/11/2023 | 150 | Ricambi Acciaio
95900813 | KIT PORTA INTERM. G2-65/80 (PIA0033) | 01/11/2023 | 342 | Ricambi Legna
95900814 | KIT ISOL. FRONT. TRI 160 (IFB0030) | 01/11/2023 | 12.6 | Ricambi Acciaio
95900815 | KIT CANOTTO T.SPARGAS6 (11722) | 01/11/2023 | 112 | Ricambi Acciaio
95900816 | KIT SCHEDA PROG. K15 2S (38624) | 01/11/2023 | 265 | Ricambi Legna
95900817 | KIT PORTA INF. FIN. FKL 30/40 (32771) | 01/11/2023 | 343 | Ricambi Legna
95900818 | KIT TERMOSTATO TEMP. 90°C SM36TXE(32019) | 01/11/2023 | 23 | Ricambi Legna
95900819 | CORPO GREZZO RX-2 (CCR4020) | 01/11/2023 | 1532 | Ricambi Acciaio
95900820 | KIT TESTA DI COMBUSTIONE X U350 (41207) | 01/11/2023 | 1769 | Ricambi Acciaio
95900821 | KIT VALVOLA DEVIATRICE (15028) | 01/11/2023 | 173 | Ricambi Acciaio
95900822 | KIT ISOL. PORTA INTER. SP-35 (21664) | 01/11/2023 | 22 | Ricambi Legna
95900823 | KIT SCHEDA T2-T3-T7 A 7 USCH. (37508) | 01/11/2023 | 89 | Ricambi Legna
95900824 | KIT PORTA FIN. TX-N 1100/1320 (27300) | 01/11/2023 | 4448 | Ricambi Acciaio
95900825 | KIT TURBOLATORI COMPLETO ELL-170 (26984) | 01/11/2023 | 384 | Ricambi Acciaio
95900826 | KIT PORTA FINITA TZ 400/500 (PCZ0092) | 01/11/2023 | 1627 | Ricambi Acciaio
95900827 | KIT PANN. LAT. DX ELL-420 (29891) | 01/11/2023 | 377 | Ricambi Acciaio
95900828 | KIT VENTOLA+ADATT.+GUARNIZ. X VENT. EBM | 01/11/2023 | 312 | Ricambi Legna
95900829 | KIT COLLET. ARIA COMPLETO G 25/50(20854) | 01/11/2023 | 135 | Ricambi Legna
95900830 | KIT TURBOLATORE TS-3P 180/240 (27808) | 01/11/2023 | 8 | Ricambi Acciaio
95900831 | KIT LAMIERA PARAFIAMA K27 2S (48327) | 01/11/2023 | 132 | Ricambi Legna
95900833 | KIT ISOL. PORTA TRI90 (ISP0002) | 01/11/2023 | 366 | Ricambi Acciaio
95900834 | KIT TAPPO CHISURA PANN. COM. (24564) | 01/11/2023 | 10.3 | Ricambi Acciaio
95900835 | KIT COPERCHIO CONTAORE PANN.COM. (24572) | 01/11/2023 | 8.7 | Ricambi Acciaio
95900836 | KIT COPERCHIO INTERR. PANN. COM. (26447) | 01/11/2023 | 8.7 | Ricambi Acciaio
95900837 | KIT ASTA BY PASS ZN. L=850 (AST2010) | 01/11/2023 | 35 | Ricambi Legna
95900838 | KIT MANIGLIA PORTA KALDUS 15 2S (40745) | 01/11/2023 | 37.5 | Ricambi Legna
95900840 | KIT ASTA BY PASS ZN. L=1050 (AST2020) | 01/11/2023 | 38.5 | Ricambi Legna
95900841 | KIT PANN. SUP. G2-80 (29701) | 01/11/2023 | 232 | Ricambi Legna
95900842 | KIT BACINELLA ACC. TERMICO CB41(LBA0024) | 01/11/2023 | 364 | Ricambi Legna
95900843 | KIT PROL.ASTA D.3/8" L=650 M12 (PUC0310) | 01/11/2023 | 20.5 | Ricambi Legna
95900844 | KIT RESISTENZA BRUCIATORE PELLEXIA | 01/11/2023 | 146 | Ricambi Legna
95900845 | KIT STG. TUBI FUMO LG.1728 (27629) | 01/11/2023 | 166 | Ricambi Acciaio
95900846 | KIT GRIGLIA RIDOTTA CB-1 (19010) | 01/11/2023 | 70 | Ricambi Legna
95900847 | KIT SONDA LAMBDA VER LSU 4.2 (37002) | 01/11/2023 | 579 | Ricambi Legna
95900848 | KIT PORTA COMPLETA ELL 420/630 (41493) | 01/11/2023 | 1684 | Ricambi Acciaio
95900849 | KIT GRIGLIA D.15 LG.140 PIREN (41505) | 01/11/2023 | 28 | Ricambi Legna
95900850 | KIT GRIGLIA D.15 LG.170 PIREN (41506) | 01/11/2023 | 31 | Ricambi Legna
95900851 | KIT PORTA COMPLETA PK350X (37428) | 01/11/2023 | 714 | Ricambi Acciaio
95900852 | KIT PIETRE BASAMENTO FOKOLUS 30 (32759) | 01/11/2023 | 148 | Ricambi Legna
95900855 | KIT TURBOLATORE L.400 TST 215/870(32843) | 01/11/2023 | 8.3 | Ricambi Acciaio
95900856 | KIT PROL. ASTA D.10 L=1100 (31081) | 01/11/2023 | 32 | Ricambi Legna
95900857 | KIT PORTASC. D.10 L=700 (31077) | 01/11/2023 | 28 | Ricambi Legna
95900861 | KIT ESTRATTORE TURBOLATORE TST (31791) | 01/11/2023 | 34 | Ricambi Acciaio
95900862 | KIT GUARNIZ. ISOMART"N" FI.95X3(GIN0020) | 01/11/2023 | 9.8 | Ricambi Legna
95900863 | KIT TURBOLATORI COMPLETO FKL 40 | 01/11/2023 | 132 | Ricambi Legna
95900864 | KIT PERNO SOST. PORTA (27006) | 01/11/2023 | 19.2 | Ricambi Legna
95900865 | KIT ISOLAMENTO CORPO FKL 30 (31022) | 01/11/2023 | 24 | Ricambi Legna
95900866 | KIT TURBOLATORI COMPLETO TXN-1320(27291) | 01/11/2023 | 433 | Ricambi Acciaio
95900867 | KIT TURBOLATORI COMPLETO TXN-1600(27292) | 01/11/2023 | 448 | Ricambi Acciaio
95900868 | KIT BASAMENTO PANN. EL. (24578) | 01/11/2023 | 31.5 | Ricambi Acciaio
95900869 | KIT FRONT.Q.EL. SERIGRAFATO OR. (24579) | 01/11/2023 | 33.5 | Ricambi Acciaio
95900870 | KIT CASSETTO Q.EL. (21049) | 01/11/2023 | 25.5 | Ricambi Acciaio
95900871 | KIT PERNO INF.SUP. PIREN (33812) | 01/11/2023 | 13.7 | Ricambi Legna
95900872 | KIT C.F. FINITA M 55/80 (CFU0408) | 01/11/2023 | 307 | Ricambi Acciaio
95900873 | KIT SERVOMOTORE SERRANDA ARIA (38786) | 01/11/2023 | 810 | Ricambi Acciaio
95900874 | KIT PORTA COMPLETA P 1040/1200 (27217) | 01/11/2023 | 1306 | Ricambi Acciaio
95900875 | KIT BUSSOLA FINE CORSA (26109) | 01/11/2023 | 23 | Ricambi Legna
95900876 | KIT PANN. SUP. G2-40 (29698) | 01/11/2023 | 111 | Ricambi Legna
95900877 | CORPO CALDAIA PK150X 2S (41267) | 01/11/2023 | 14279 | Ricambi Acciaio
95900878 | CORPO CALDAIA PK230X 2S (41268) | 01/11/2023 | 18429 | Ricambi Acciaio
95900879 | CORPO CALDAIA PK300X 2S (41269) | 01/11/2023 | 21320 | Ricambi Acciaio
95900880 | CORPO CALDAIA PK348X 2S (41270) | 01/11/2023 | 26018 | Ricambi Acciaio
95900881 | KIT TRECCIA VETRI DOPPIA 17X22 (1 ML) | 01/11/2023 | 68 | Ricambi Acciaio
95900882 | ISOLAMENTO INT. PORTA PK150X 2S (40672) | 01/11/2023 | 11.1 | Ricambi Acciaio
95900883 | ISOLAMENTO INT. PORTA PK230X 2S (40673) | 01/11/2023 | 16.4 | Ricambi Acciaio
95900884 | ISOLAM. INT. PORTA PK300/348X 2S (40674) | 01/11/2023 | 15 | Ricambi Acciaio
95900885 | ISOLAM. EST. PORTA PK150X 2S (40680) | 01/11/2023 | 80.5 | Ricambi Acciaio
95900886 | ISOLAM. EST. PORTA PK230X 2S (40681) | 01/11/2023 | 162 | Ricambi Acciaio
95900887 | ISOLAM. EST. PORTA PK300X 2S (40682) | 01/11/2023 | 217 | Ricambi Acciaio
95900888 | ISOLAM. EST. PORTA PK348X 2S (40683) | 01/11/2023 | 223 | Ricambi Acciaio
95900889 | PANNELLO FRONT.SUP. DX PK150X 2S (38254) | 01/11/2023 | 93 | Ricambi Acciaio
95900890 | PANNELLO FRONT.SUP. DX PK230X 2S (37454) | 01/11/2023 | 116 | Ricambi Acciaio
95900891 | PANNELLO FRONT.SUP. DX PK300X 2S (38255) | 01/11/2023 | 129 | Ricambi Acciaio
95900892 | PANNELLO FRONT.SUP. DX PK348X 2S (37455) | 01/11/2023 | 132 | Ricambi Acciaio
95900893 | PANNELLO FRONT.SUP. SX PK150X 2S (38252) | 01/11/2023 | 54 | Ricambi Acciaio
95900894 | PANNELLO FRONT.SUP. SX PK230X 2S (37452) | 01/11/2023 | 56.5 | Ricambi Acciaio
95900895 | PANNELLO FRONT.SUP. SX PK300X 2S (38253) | 01/11/2023 | 64 | Ricambi Acciaio
95900896 | PANNELLO FRONT.SUP. SX PK348X 2S (37453) | 01/11/2023 | 65 | Ricambi Acciaio
95900933 | CAMERA FUMI PK150X 2S (40701) | 01/11/2023 | 377 | Ricambi Acciaio
95900934 | CAMERA FUMI PK230X 2S (40702) | 01/11/2023 | 440 | Ricambi Acciaio
95900935 | CAMERA FUMI PK300X 2S (40703) | 01/11/2023 | 455 | Ricambi Acciaio
95900936 | CAMERA FUMI PK348X 2S (40704) | 01/11/2023 | 524 | Ricambi Acciaio
95900937 | COPERCHIO GRUPPO COMBUST. PK150X 2S | 01/11/2023 | 202 | Ricambi Acciaio
95900938 | COPERCHIO GRUPPO COMBUST. PK230X 2S | 01/11/2023 | 226 | Ricambi Acciaio
95900939 | COPERCHIO GRUPPO COMBUST. PK300X 2S | 01/11/2023 | 226 | Ricambi Acciaio
95900940 | COPERCHIO GRUPPO COMBUST. PK348X 2S | 01/11/2023 | 226 | Ricambi Acciaio
95900941 | GUARNIZIONE CAMERA FUMI (27505) | 01/11/2023 | 52.5 | Ricambi Acciaio
95900942 | KIT GUARNIZIONE CAMERA COMBUST. (1 ML) | 01/11/2023 | 34 | Ricambi Acciaio
95900943 | KIT C.F. FINITA M 200/250 (20752) | 01/11/2023 | 484 | Ricambi Acciaio
95900944 | KIT BRUCIATORE MULTIGAS GEAL (BTE0300C) | 01/11/2023 | 45 | Ricambi Gas
95900945 | KIT BRUCIATORE MULTIGAS GEAL (BTE0310C) | 01/11/2023 | 48 | Ricambi Gas
95900946 | KIT PORTA SUP. G3-25 (37757) | 01/11/2023 | 285 | Ricambi Legna
95900947 | KIT PORTA SUP. G3-40/50 (37758) | 01/11/2023 | 316 | Ricambi Legna
95900948 | KIT DADO M8 ALETTE (5 PEZZI) (11863) | 01/11/2023 | 14.6 | Ricambi Acciaio
95900949 | KIT VITE M10X35 BRUNITA(5 PEZZI) (17712) | 01/11/2023 | 10.1 | Ricambi Acciaio
95900950 | KIT ISOL. INT. PORTA TXN/TRS (29598) | 01/11/2023 | 28.5 | Ricambi Acciaio
95900951 | KIT PIASTRA BRUC. CIECA TIPO 9 (23053) | 01/11/2023 | 112 | Ricambi Acciaio
95900952 | KIT MANOPOLA POTENZIOMETRO (24566) | 01/11/2023 | 7 | Ricambi Acciaio
95900953 | KIT C.F. FINITA TZ 250/350 (CFU0401) | 01/11/2023 | 784 | Ricambi Acciaio
95900954 | KIT C.F. FINITA TZ 400/500 (CFU0402) | 01/11/2023 | 599 | Ricambi Acciaio
95900955 | KIT PORTA COMPLETA TX-N 300/380 (27297) | 01/11/2023 | 1296 | Ricambi Acciaio
95900956 | KIT ISOL. EST. PORTA TX 240/300 (20302) | 01/11/2023 | 662 | Ricambi Acciaio
95900957 | KIT ISOL. INT. PORTA L-TX-TS (23465) | 01/11/2023 | 41.5 | Ricambi Acciaio
95900958 | KIT TUBO MANDATA-SANITARIO PAR B (16119) | 01/11/2023 | 22 | Ricambi Acciaio
95900959 | KIT TUBO RITORNO-SANITARIO PAR B (16120) | 01/11/2023 | 70 | Ricambi Acciaio
95900960 | KIT SENSORE LIVELLO PELLET PELL. (40757) | 01/11/2023 | 116 | Ricambi Legna
95900961 | KIT APPARECCHIATURA X U250 (41212) | 01/11/2023 | 1217 | Ricambi Acciaio
95900962 | KIT CORPO FINITO AIREX 25 2S (FR)(42080) | 01/11/2023 | 6605 | Ricambi Acciaio
95900964 | KIT MANOPOLA A FRECCIA IMIT (ATE0008) | 01/11/2023 | 8 | Ricambi Acciaio
95900965 | KIT PORTA COMPLETA TST 370/560 (42132) | 01/11/2023 | 1747 | Ricambi Acciaio
95900966 | KIT PANN. LAT. DX AIREX 25/G3-25 (29692) | 01/11/2023 | 197 | Ricambi Acciaio
95900967 | KIT SCATOLA LG.41,6 PANN. INC.(SCA0800C) | 01/11/2023 | 49 | Ricambi Gas
95900968 | KIT ASS. SOST. FRONTALE K15 2S (40755) | 01/11/2023 | 341 | Ricambi Legna
95900969 | KIT FILTRO CARTUCCIA ASHLEY 310 (42149) | 01/11/2023 | 41 | Ricambi Legna
95900970 | KIT CORPO FINITO AIREX 40 2S (FR)(42164) | 01/11/2023 | 7281 | Ricambi Acciaio
95900971 | KIT CORPO FINITO AIREX 50 2S (FR)(42165) | 01/11/2023 | 8207 | Ricambi Acciaio
95900972 | KIT CORPO FINITO AIREX 65 2S (FR)(42166) | 01/11/2023 | 10086 | Ricambi Acciaio
95900973 | KIT CORPO FINITO AIREX 80 2S (FR)(42167) | 01/11/2023 | 11381 | Ricambi Acciaio
95900974 | KIT COLLETTORE BRUCIATORE GEA (COL0100C) | 01/11/2023 | 80 | Ricambi Gas
95900975 | KIT LAM. TERMINALE BRUC. GEA (LAT0100C) | 01/11/2023 | 9.3 | Ricambi Gas
95900976 | KIT BACINELLA ACC. TERMICO G 50(LBA0003) | 01/11/2023 | 381 | Ricambi Legna
95900977 | KIT POMOLO SFERA PB/32 M10 (POM0010) | 01/11/2023 | 10.1 | Ricambi Acciaio
95900978 | KIT REGOLAZIONE ARIA MOTORIZZATO (38855) | 01/11/2023 | 652 | Ricambi Legna
95900979 | KIT ISOLANTE PORTA PAR/DIAL (28732) | 01/11/2023 | 42.5 | Ricambi Acciaio
95900980 | KIT CENTR. PROG. E8.4401 (40552) | 01/11/2023 | 829 | Ricambi Acciaio
95900981 | KIT GUARNIZIONE PIASTRA BRUC. D.260-4F | 01/11/2023 | 28.5 | Ricambi Acciaio
95900982 | KIT CORPO GAS 5 ELEMENTI GEA (COR0130C) | 01/11/2023 | 1323 | Ricambi Gas
95900983 | KIT CABLAGGIO VENTILATORE G3 (10892) | 01/11/2023 | 24 | Ricambi Legna
95900984 | KIT PRESA VENTILATORE (11639) | 01/11/2023 | 14.4 | Ricambi Legna
95900985 | KIT MANTELLO EST. EP 300 SCH 50 (33938) | 01/11/2023 | 292 | Ricambi Acciaio
95900986 | KIT STG. C.F. RES/WHITE (12004) | 01/11/2023 | 36.5 | Ricambi Acciaio
95900987 | KIT TAPPO CAVA INTERR. TIPO 2 (24583) | 01/11/2023 | 7.3 | Ricambi Legna
95900988 | KIT SENSORI PELLEXIA (42263) | 01/11/2023 | 294 | Ricambi Legna
95900989 | KIT TUBO CARICO IMP. CUTTER C (TDU2180C) | 01/11/2023 | 24 | Ricambi Gas
95900990 | KIT PROL. ASTA D.10 L=550 (31080) | 01/11/2023 | 24 | Ricambi Legna
95900991 | KIT TERMOSTATO A RIARMO LS19335 (32037) | 01/11/2023 | 54 | Ricambi Legna
95900992 | KIT BACINELLA CORTA G 25 (42438) | 01/11/2023 | 170 | Ricambi Legna
95900993 | KIT BACINELLA CORTA G 40 (42439) | 01/11/2023 | 221 | Ricambi Legna
95900994 | KIT BACINELLA CORTA G 50 (42440) | 01/11/2023 | 203 | Ricambi Legna
95900998 | KIT BACINELLA CORTA PIREN 35 (42444) | 01/11/2023 | 235 | Ricambi Legna
95901001 | KIT ASS. PRESA 3 POLI NERA (27314) | 01/11/2023 | 31 | Ricambi Legna
95901002 | KIT GRUPPO REGOL. ARIA MANUALE (32828) | 01/11/2023 | 199 | Ricambi Legna
95901003 | KIT TURBOLATORE LG.1205 TIPO 20 (21283) | 01/11/2023 | 16.4 | Ricambi Acciaio
95901004 | KIT SONDA AMBIENTE FBR1+CONN. (20316) | 01/11/2023 | 108 | Ricambi Acciaio
95901005 | KIT PIASTRA RINF. CHIUSURA PIREN (40954) | 01/11/2023 | 201 | Ricambi Acciaio
95901006 | KIT SCHERMO BRUC. (32077) | 01/11/2023 | 32.5 | Ricambi Acciaio
95901007 | KIT COPERCHIO MANTELLO GEABC (RIC1125C) | 01/11/2023 | 106 | Ricambi Gas
95901008 | KIT FRONT. MANTELLO SUP. GEABC(RIC1126C) | 01/11/2023 | 127 | Ricambi Gas
95901009 | KIT FRONT. MANTELLO INF. GEABC(RIC1127C) | 01/11/2023 | 76 | Ricambi Gas
95901010 | KIT ISOLAMENTO CORPO AIREX 50 (20960) | 01/11/2023 | 113 | Ricambi Legna
95901011 | KIT PORTA SUP. G2-25 (PSU0021) | 01/11/2023 | 268 | Ricambi Legna
95901012 | KIT REGOL.SIC.AUT. ART.210-200-43(38782) | 01/11/2023 | 849 | Ricambi Caldaie Indu
95901013 | KIT STG. TUBO FUMI TRI250/300 (TUB0250) | 01/11/2023 | 113 | Ricambi Acciaio
95901014 | KIT TRASFORMAZIONE GEA/B/BCELL(TRA1350C) | 01/11/2023 | 35.5 | Ricambi Gas
95901015 | KIT PIETRA REFRAT. UNIC ACC. (15185) | 01/11/2023 | 10.9 | Ricambi Acciaio
95901016 | KIT TRASMETTITORE CONTINUO LIV. L=500 | 01/11/2023 | 927 | Ricambi Caldaie Indu
95901017 | KIT C. F. COMPLETA TS-3P 300/350 (27239) | 01/11/2023 | 566 | Ricambi Acciaio
95901018 | KIT ANODO AL MAGNESIO 32X700 (33926) | 01/11/2023 | 150 | Ricambi Acciaio
95901020 | KIT PIETRE BASAMENTO FKL 40 (32760) | 01/11/2023 | 162 | Ricambi Legna
95901021 | KIT BACINELLA ACC. TERMICO G3-80 (38099) | 01/11/2023 | 422 | Ricambi Legna
95901022 | KIT GUARNIZIONE GOMMA 29X21X3 (GGO0100C) | 01/11/2023 | 6.8 | Ricambi Acciaio
95901023 | KIT BRUC. MULTIGAS GEA 10 EL. (BTE0180C) | 01/11/2023 | 82.5 | Ricambi Gas
95901024 | KIT TURBOLATORE TXN-150/380 (25368) | 01/11/2023 | 18.3 | Ricambi Acciaio
95901025 | KIT PLC MICROPAC MOD. MP-01/01010M0 | 01/11/2023 | 2157 | Ricambi Caldaie Indu
95901026 | KIT DEFLETTORE LG.500 (11362) | 01/11/2023 | 12.4 | Ricambi Acciaio
95901027 | KIT SPINA BRUC. ST 18/7 LG.4000 (20440) | 01/11/2023 | 56 | Ricambi Acciaio
95901028 | KIT TUBO T MANDATA 1" 1/4 UNIC (14774) | 01/11/2023 | 28.5 | Ricambi Acciaio
95901029 | KIT PERNO COMMUTATORE RES (11150) | 01/11/2023 | 7.2 | Ricambi Acciaio
95901030 | KIT PORTA COMPLETA RES (11649) | 01/11/2023 | 337 | Ricambi Acciaio
95901031 | KIT PORTA COMPLETA INOXIA 800/1000 | 01/11/2023 | 1248 | Ricambi Acciaio
95901032 | KIT ISOLANTE PORTA TST 125 (31823) | 01/11/2023 | 273 | Ricambi Acciaio
95901033 | KIT ADATTATORE IN GOMMA 40X15X4 (15456) | 01/11/2023 | 7.3 | Ricambi Acciaio
95901034 | KIT BUSSOLA BLOCCA TERM. TIPO 2 (14370) | 01/11/2023 | 7.4 | Ricambi Acciaio
95901035 | KIT PORTA COMPLETA INOXIA 150/200 | 01/11/2023 | 709 | Ricambi Acciaio
95901036 | KIT PORTA COMPLETA INOXIA 270/350 | 01/11/2023 | 800 | Ricambi Acciaio
95901037 | KIT PORTA COMPLETA INOXIA 450/600 | 01/11/2023 | 951 | Ricambi Acciaio
95901038 | KIT PORTA COMPLETA TST 125 (32899) | 01/11/2023 | 747 | Ricambi Acciaio
95901039 | KIT MODUL ESP.PLC 8+8 I/O MP-D1/08-08/M0 | 01/11/2023 | 350 | Ricambi Caldaie Indu
95901040 | KIT HMI TOUCHSCREEN 7" OPMT8071IE | 01/11/2023 | 1308 | Ricambi Caldaie Indu
95901041 | KIT INDICATORE LIVELLO DN25 I=350 VL=260 | 01/11/2023 | 834 | Ricambi Caldaie Indu
95901042 | KIT PORTA COMPLETA ELL-170/240 (25925) | 01/11/2023 | 1185 | Ricambi Acciaio
95901043 | KIT PORTA COMPLETA TX-N 185/225 (27296) | 01/11/2023 | 1200 | Ricambi Acciaio
95901044 | KIT TURBOLATORE TST-300/370 (31739) | 01/11/2023 | 9.7 | Ricambi Acciaio
95901045 | KIT VALVOLA OVENTROP DN25 1" (11770) | 01/11/2023 | 410 | Ricambi Legna
95901046 | KIT GUAINA 7X8 LG.50 (23452) | 01/11/2023 | 15.1 | Ricambi Acciaio
95901047 | KIT PRESA VENT. ASP. CABLATA (23933) | 01/11/2023 | 67 | Ricambi Legna
95901048 | KIT TURBOLATORE COMP. TRS-450/600(28517) | 01/11/2023 | 423 | Ricambi Acciaio
95901049 | KIT PORTA INF. G2-65/80 (PIN0025) | 01/11/2023 | 328 | Ricambi Legna
95901050 | KIT ELETTRODO GEAL 20 (F) | 01/11/2023 | 52.5 | Ricambi Gas
95901051 | KIT CAM. FUMO COMPLETA MD 64/93 (23501) | 01/11/2023 | 381 | Ricambi Acciaio
95901052 | KIT CAM. FUMO COMPLETA MD 233/291(23503) | 01/11/2023 | 540 | Ricambi Acciaio
95901053 | KIT MOTORID. 509-G RPM12 PELLEXIA(39998) | 01/11/2023 | 406 | Ricambi Legna
95901054 | KIT ISOLAMENTO PIETRA-BARR. AIR 150/200 | 01/11/2023 | 72 | Ricambi Legna
95901056 | KIT PORTA COMPLETA TS-3P 300/350 (27204) | 01/11/2023 | 1400 | Ricambi Acciaio
95901057 | KIT VENTILATORE COMPLETO AIR 150/200 | 01/11/2023 | 2101 | Ricambi Legna
95901058 | KIT ASS. C.F. ETNA 25/31 (20402) | 01/11/2023 | 182 | Ricambi Acciaio
95901059 | KIT ISOLAMENTO CORPO G2 40 (15847) | 01/11/2023 | 103 | Ricambi Legna
95901060 | KIT ISOL. EST. PORTA TS 300/350 (19415) | 01/11/2023 | 486 | Ricambi Acciaio
95901061 | KIT TURBOLATORE TXN-300 (25369) | 01/11/2023 | 11.1 | Ricambi Acciaio
95901062 | KIT SERVOMOTORE ARIA (43715) | 01/11/2023 | 1318 | Ricambi Acciaio
95901063 | KIT POZZETTO SONDA BISER 200 | 01/11/2023 | 59 | Ricambi Acciaio
95901064 | KIT SERVOMOTORE ARIA SIEMENS (43786) | 01/11/2023 | 1548 | Ricambi Acciaio
95901065 | KIT PORTA COMPLETA TST 80 (43799) | 01/11/2023 | 1491 | Ricambi Acciaio
95901066 | KIT PORTA COMPLETA TST 125 (43801) | 01/11/2023 | 885 | Ricambi Acciaio
95901067 | KIT PORTA COMPLETA TST 150/215 (43804) | 01/11/2023 | 1479 | Ricambi Acciaio
95901068 | KIT PORTA COMPLETA TST 260/300 (43761) | 01/11/2023 | 1595 | Ricambi Acciaio
95901069 | KIT PORTA COMPLETA TRS 450/600 (43779) | 01/11/2023 | 1602 | Ricambi Acciaio
95901070 | KIT PORTA COMPLETA TXN 500/730 (43765) | 01/11/2023 | 1971 | Ricambi Acciaio
95901071 | KIT MANOMETRO 004.0543 150 1/2" SC.0-16 | 01/11/2023 | 130 | Ricambi Caldaie Indu
95901072 | KIT PORTA COMPLETA ELL 170/240 (43891) | 01/11/2023 | 1347 | Ricambi Acciaio
95901073 | KIT PORTA COMPLETA ELL 290/340 (43893) | 01/11/2023 | 1603 | Ricambi Acciaio
95901074 | KIT TUBO RITORNO SCAMB. UNIC C (16052) | 01/11/2023 | 54 | Ricambi Acciaio
95901075 | KIT TURBOLATORE EL3500-4000/P3500(21192) | 01/11/2023 | 32.5 | Ricambi Acciaio
95901076 | KIT CERNIERA PORTA S/INF G 25/80 (16642) | 01/11/2023 | 43.5 | Ricambi Legna
95901077 | KIT ELETTRODO MULTIINOX-SPK | 01/11/2023 | 306 | Ricambi Acciaio
95901078 | KIT BRUCIATORE WORGAS (40243) | 01/11/2023 | 801 | Ricambi Acciaio
95901079 | KIT GUARNIZIONE GRAFITE (2 PCS) | 01/11/2023 | 64 | Ricambi Acciaio
95901080 | KIT ISOL. SOTTO DISCO (40236) | 01/11/2023 | 8.4 | Ricambi Acciaio
95901081 | KIT ISOL. SOTTO CEMENTO (40237) | 01/11/2023 | 24 | Ricambi Acciaio
95901082 | KIT ISOL. CEM.-ELETT.-BRUC (40238) | 01/11/2023 | 24 | Ricambi Acciaio
95901083 | KIT ISOL.PORTA CEM. (40239) | 01/11/2023 | 82 | Ricambi Acciaio
95901084 | KIT TUBO L=500 F-F DN 40 IN PP (32947) | 01/11/2023 | 19 | Ricambi Acciaio
95901085 | KIT GUARNIZIONE ELETTRODI (40241) | 01/11/2023 | 9.6 | Ricambi Acciaio
95901086 | KIT CORPO GREZZO (40111) | 01/11/2023 | 6529 | Ricambi Acciaio
95901087 | KIT GRUPPO ELETTRODI BRUC. RX250 (38696) | 01/11/2023 | 370 | Ricambi Acciaio
95901088 | KIT CAMERA FUMO AIREX 40/50 2S (40620) | 01/11/2023 | 579 | Ricambi Acciaio
95901089 | KIT TIRANTE C.F. AIREX 40/50 (40621) | 01/11/2023 | 17.3 | Ricambi Acciaio
95901090 | KIT VENT. + CUFFIA INSON. AIREX (40764) | 01/11/2023 | 1669 | Ricambi Acciaio
95901091 | KIT PROTEZ. Q.EL. RES (11145) | 01/11/2023 | 60.5 | Ricambi Acciaio
95901092 | KIT TURBOLA. COMPLETO MD 105/140 (27197) | 01/11/2023 | 160 | Ricambi Acciaio
95901093 | KIT TURBOLA. COMPLETO MD 163/186 (27198) | 01/11/2023 | 216 | Ricambi Acciaio
95901094 | KIT TURBOLA. COMPLETO MD 233/291 (27199) | 01/11/2023 | 191 | Ricambi Acciaio
95901095 | KIT TURBOLATORI COMPLETO ELL-240 (26985) | 01/11/2023 | 398 | Ricambi Acciaio
95901096 | KIT TURBOLATORI COMPLETO ELL-290 (26986) | 01/11/2023 | 442 | Ricambi Acciaio
95901097 | KIT TURBOLATORI COMPLETO ELL-420 (26988) | 01/11/2023 | 490 | Ricambi Acciaio
95901098 | KIT TURBOLATORI COMPLETO ELL-510 (26989) | 01/11/2023 | 529 | Ricambi Acciaio
95901099 | KIT TURBOLATORI COMPLETO ELL-630 (26990) | 01/11/2023 | 614 | Ricambi Acciaio
95901100 | KIT TURBOLATORI COMPLETO ELL-760 (26991) | 01/11/2023 | 675 | Ricambi Acciaio
95901101 | KIT TURBOLATORI COMPLETO ELL-870 (26992) | 01/11/2023 | 757 | Ricambi Acciaio
95901102 | KIT TURBOLATORI COMPLETO ELL-970 (26993) | 01/11/2023 | 433 | Ricambi Acciaio
95901103 | KIT TURBOLATORI COMPLETO ELL-1100(26994) | 01/11/2023 | 438 | Ricambi Acciaio
95901104 | KIT TURBOLATORI COMPLETO ELL-1320(26995) | 01/11/2023 | 431 | Ricambi Acciaio
95901105 | KIT TURBOLATORI COMPLETO ELL-1570(26996) | 01/11/2023 | 525 | Ricambi Acciaio
95901106 | KIT TURBOLATORI COMPLETO ELL-1850(26997) | 01/11/2023 | 525 | Ricambi Acciaio
95901107 | KIT TURBOLATORI COMPLETO ELL-2200(26998) | 01/11/2023 | 662 | Ricambi Acciaio
95901108 | KIT TURBOLATORI COMPLETO ELL-2650(26999) | 01/11/2023 | 662 | Ricambi Acciaio
95901109 | KIT TURBOLATORI COMPLETO ELL-3000(27000) | 01/11/2023 | 574 | Ricambi Acciaio
95901110 | KIT TURBO. COMPLETO ELL-3500/4000(27001) | 01/11/2023 | 1589 | Ricambi Acciaio
95901111 | KIT LAGO BASIC RV1 PROG.MODULANTE(37891) | 01/11/2023 | 470 | Ricambi Acciaio
95901120 | KIT ISOLAMENTO CORPO (41148) | 01/11/2023 | 68 | Ricambi Acciaio
95901121 | KIT CAVO ELETTRODO RILEVAZ. L=100 MM | 01/11/2023 | 17.7 | Ricambi Acciaio
95901122 | KIT CABLAGGIO VM (R) | 01/11/2023 | 20.5 | Ricambi Acciaio
95901123 | KIT CABLAGGIO ALIM. 230V | 01/11/2023 | 20.5 | Ricambi Acciaio
95901124 | KIT CABLAGGIO COLLEGAM. TLG - LTLG | 01/11/2023 | 20.5 | Ricambi Acciaio
95901125 | KIT CABLAGGIO TRASF. ACC. - VG | 01/11/2023 | 46 | Ricambi Acciaio
95901126 | KIT CABLAGGIO SR 1° MODULO - PG | 01/11/2023 | 31 | Ricambi Acciaio
95901127 | KIT CABLAGGIO PF - TL | 01/11/2023 | 27.5 | Ricambi Acciaio
95901128 | KIT CABLAGGIO SRR | 01/11/2023 | 32.5 | Ricambi Acciaio
95901129 | KIT CABLAGGIO TL | 01/11/2023 | 19.6 | Ricambi Acciaio
95901130 | KIT CABLAGGIO VM (A) | 01/11/2023 | 16.5 | Ricambi Acciaio
95901131 | KIT CABLAGGIO TL | 01/11/2023 | 16.5 | Ricambi Acciaio
95901132 | KIT CABLAGGIO PRESA/SPINA 230V L=105 CM | 01/11/2023 | 39.5 | Ricambi Acciaio
95901133 | KIT CABLAGGIO PRESA/SPINA 230V L=30 CM | 01/11/2023 | 22 | Ricambi Acciaio
95901134 | KIT CABLAGGIO PRESA/SPINA 230V L=250 CM | 01/11/2023 | 33 | Ricambi Acciaio
95901135 | KIT CABLAG. PRESA/SPINA 24V/BUS L=120 CM | 01/11/2023 | 39.5 | Ricambi Acciaio
95901136 | KIT CABLAG. PRESA/SPINA BUS L=30 CM | 01/11/2023 | 21 | Ricambi Acciaio
95901137 | KIT CABLAG. PRESA/SPINA BUS L=220 CM | 01/11/2023 | 24 | Ricambi Acciaio
95901138 | KIT CABLAG. SONDA MANDATA GLOBALE | 01/11/2023 | 20 | Ricambi Acciaio
95901139 | KIT PANNELLO COMANDI MULTIINOX | 01/11/2023 | 948 | Ricambi Acciaio
95901142 | KIT PORTA COMPLETA TX-N 110/150 (27295) | 01/11/2023 | 1102 | Ricambi Acciaio
95901143 | KIT COLA REFRATTARIA (0,5 KG) (CRE0010) | 01/11/2023 | 19.2 | Ricambi Acciaio
95901144 | KIT TUBO MANDATA BOLL. GEA B (TCO0140C) | 01/11/2023 | 23 | Ricambi Gas
95901145 | KIT C. F. COMPLETA TX-N 500/730 (33146) | 01/11/2023 | 602 | Ricambi Acciaio
95901146 | KIT PANNELLO PK 300 X 2S MASTER | 01/11/2023 | 1003 | Ricambi Acciaio
95901147 | KIT PANNELLO PK 300 X 2S SLAVE | 01/11/2023 | 1003 | Ricambi Acciaio
95901148 | KIT PANNELLO PK 348 X 2S MASTER | 01/11/2023 | 1003 | Ricambi Acciaio
95901149 | KIT PANNELLO PK 348 X 2S SLAVE | 01/11/2023 | 1003 | Ricambi Acciaio
95901150 | KIT CAMERA FUMO COMPLETA ELL-630 (29044) | 01/11/2023 | 490 | Ricambi Legna
95901151 | KIT POMPA WILO MVI202-1/16/E/3- (38563) | 01/11/2023 | 1096 | Ricambi Caldaie Indu
95901152 | KIT TURBOLATORI COMPLETO TST 260 (31749) | 01/11/2023 | 438 | Ricambi Acciaio
95901153 | KIT ISOL. PIA. BRUC. S4 (IFB0070) | 01/11/2023 | 14.2 | Ricambi Acciaio
95901154 | KIT PORTA COMPLETA CB2/3 (27174) | 01/11/2023 | 383 | Ricambi Legna
95901155 | KIT BOCCOLA SOSTEGNO CANDELETTA (33039) | 01/11/2023 | 15.1 | Ricambi Legna
95901156 | KIT PANNELLO COM. RES T (20400) | 01/11/2023 | 605 | Ricambi Acciaio
95901157 | KIT STAFFA ELETTRONICA K 15/27 (42684) | 01/11/2023 | 44.5 | Ricambi Legna
95901158 | KIT TAPPO 2" G3/AIREX/LND (31876) | 01/11/2023 | 27.5 | Ricambi Legna
95901159 | KIT PERNO CHISURA L.160 (42672) | 01/11/2023 | 28.5 | Ricambi Acciaio
95901160 | KIT GUARNIZIONE PORTE LND (7 ML) | 01/11/2023 | 191 | Ricambi Legna
95901161 | KIT CUFFIA REGOL. ARIE (38854) | 01/11/2023 | 47 | Ricambi Acciaio
95901162 | KIT TUBO FUMI 3°GIRO TRYPASS 6300(44295) | 01/11/2023 | 58.5 | Ricambi Caldaie Indu
95901163 | KIT BARROTTO PIREN 35 LND 28-45 (32670) | 01/11/2023 | 194 | Ricambi Legna
95901164 | KIT BARROTTO PIREN 45 LND 60 | 01/11/2023 | 185 | Ricambi Legna
95901165 | KIT ISOL. BARROTTI PIREN 35 LND 28-45 | 01/11/2023 | 14.4 | Ricambi Legna
95901166 | KIT ISOLAMENTO BARROTTI PIREN 45 LND 60 | 01/11/2023 | 25.5 | Ricambi Legna
95901169 | KIT ASS. MANIGLIA PIREN/LND/AIR (42699) | 01/11/2023 | 130 | Ricambi Legna
95901170 | KIT TRASFORMAZIONE GPL RES/PAR (16428) | 01/11/2023 | 43.5 | Ricambi Acciaio
95901171 | KIT VENTILATORE EBM COMPLETO (40765) | 01/11/2023 | 989 | Ricambi Legna
95901172 | KIT GRIGLIA BRUCIATORE PELLEXIA 27/40 | 01/11/2023 | 224 | Ricambi Legna
95901173 | KIT PIETRA 2°GIRO PELLEXIA 27 (33731) | 01/11/2023 | 53 | Ricambi Legna
95901174 | KIT TUBO VASO SANIT. ALKONCLIP(00282023) | 01/11/2023 | 25.5 | Ricambi Gas
95901175 | KIT TUBO CALDAIA ALKONCLIPPER(00282022) | 01/11/2023 | 47.5 | Ricambi Gas
95901176 | KIT VALVOLA DEFANG. DN40 PN40 | 01/11/2023 | 3314 | Ricambi Caldaie Indu
95901177 | KIT VENTOLA EBM MAGG. (44463) | 01/11/2023 | 302 | Ricambi Legna
95901178 | KIT PIETRA PRINCIPALE AIREX 150 | 01/11/2023 | 1857 | Ricambi Legna
95901179 | KIT PIETRA PRINCIPALE AIREX 200 | 01/11/2023 | 2558 | Ricambi Legna
95901180 | KIT BARROTTO GHISA + LANA AIREX 150 | 01/11/2023 | 667 | Ricambi Legna
95901181 | KIT BARROTTO GHISA + LANA AIREX 200 | 01/11/2023 | 805 | Ricambi Legna
95901182 | KIT BARROTTO ACC.(GRIGLIA) AIREX 150 | 01/11/2023 | 271 | Ricambi Legna
95901183 | KIT BARROTTO ACC.(GRIGLIA) AIREX 200 | 01/11/2023 | 312 | Ricambi Legna
95901184 | KIT CATALIZZATORI AIR 150 | 01/11/2023 | 770 | Ricambi Legna
95901185 | KIT CATALIZZATORI AIR 200 | 01/11/2023 | 857 | Ricambi Legna
95901186 | KIT CAVO FLAT L=1200 MM (37679) | 01/11/2023 | 22 | Ricambi Acciaio
95901187 | KIT COLLETTORE ARIA COM. G 65/80 (20855) | 01/11/2023 | 133 | Ricambi Legna
95901188 | KIT TURBOLATORE LG.150 DIAL (28929) | 01/11/2023 | 9 | Ricambi Acciaio
95901189 | KIT AAS. SERBATOIO PELLET K 27 (38652) | 01/11/2023 | 265 | Ricambi Legna
95901190 | KIT PIETRA 2 GIRO PELLEXIA 40 (42106) | 01/11/2023 | 53 | Ricambi Legna
95901191 | KIT ASS. BOLL. DIAL (24894) | 01/11/2023 | 1001 | Ricambi Acciaio
95901192 | KIT ISOL. PORTA SUP. SP 35/45 (21662) | 01/11/2023 | 70.5 | Ricambi Legna
95901194 | KIT PORTA COMPLETA INF. FKL 20 (32770) | 01/11/2023 | 307 | Ricambi Legna
95901195 | KIT COMPLETO PIETRE 2°GIRO PELLEXIA 27 | 01/11/2023 | 260 | Ricambi Legna
95901198 | KIT PORTA SUP.FIN. PELLEXIA 27/40(33722) | 01/11/2023 | 419 | Ricambi Legna
95901199 | KIT PORTA INF.FIN. PELLEXIA 27/40(33726) | 01/11/2023 | 395 | Ricambi Legna
95901200 | KIT TUBO VASO SANITARIO 31 B (TDB1580C) | 01/11/2023 | 38 | Ricambi Gas
95901201 | KIT SUPP. MICRO G3/AIREX 2S (36735) | 01/11/2023 | 15.8 | Ricambi Legna
95901202 | KIT RACCOGLI CENERE FKL 20 (31418) | 01/11/2023 | 80 | Ricambi Legna
95901203 | KIT BUSSOLA CERNIERA PIREN/LND (33802) | 01/11/2023 | 18.6 | Ricambi Legna
95901204 | KIT COP. ISP. C.F. GIX 25/40/50 (11644) | 01/11/2023 | 30 | Ricambi Legna
95901205 | KIT BACINELLA ACC. TERMICO G3-50 (41504) | 01/11/2023 | 311 | Ricambi Legna
95901206 | KIT TURBOLATORI COMPLETO PELL 40 (32083) | 01/11/2023 | 113 | Ricambi Legna
95901207 | KIT COMPLETO PIETRE BASAMENTO PELL 40 | 01/11/2023 | 151 | Ricambi Legna
95901208 | KIT COMPLETO PIETRE 2°GIRO PELLEXIA 40 | 01/11/2023 | 267 | Ricambi Legna
95901210 | KIT CAMERA FUMO COMPLETA PELL 27 (33729) | 01/11/2023 | 238 | Ricambi Legna
95901211 | KIT CAMERA FUMO COMPLETA PELL 40 (42104) | 01/11/2023 | 267 | Ricambi Legna
95901212 | KIT TRASFORMAZI. GEAL R 50 GPL(TRA1190C) | 01/11/2023 | 53 | Ricambi Gas
95901213 | KIT POMPA WILO MVI102-1/16/E/3- (37325) | 01/11/2023 | 805 | Ricambi Caldaie Indu
95901214 | KIT INVERTER DA 1 KW AIR150/200 | 01/11/2023 | 838 | Ricambi Legna
95901215 | KIT CAVI SCHERMATI L=3000 AIREX 150/200 | 01/11/2023 | 40.5 | Ricambi Legna
95901216 | KIT CONN.3V1:ALIM.230V EV 3VIE(00610117) | 01/11/2023 | 44.5 | Ricambi Legna
95901217 | KIT TURBOLATORI COMPLETO ELL-630 (23373) | 01/11/2023 | 315 | Ricambi Acciaio
95901218 | KIT PORTA COMPLETA MODAL 233/291 (30368) | 01/11/2023 | 815 | Ricambi Acciaio
95901219 | KIT PORTA FIN. P 500/600 (19020) | 01/11/2023 | 1564 | Ricambi Acciaio
95901221 | KIT TURBOLATORI COMPLETO FKL 20 | 01/11/2023 | 125 | Ricambi Legna
95901222 | KIT TURBOLATORI COMPLETO FKL 30 | 01/11/2023 | 165 | Ricambi Legna
95901223 | KIT REGOLATORE LIVELLO LC3050 230V | 01/11/2023 | 2875 | Ricambi Caldaie Indu
95901224 | KIT SONDA COMPLETA SPIRAX LP30 L=1000 | 01/11/2023 | 1464 | Ricambi Caldaie Indu
95901225 | KIT SONDA COMPLETA SPIRAX LP31 L=1000 | 01/11/2023 | 1983 | Ricambi Caldaie Indu
95901226 | KIT ISOL. MOR100 BSF 1000 9006 (33948) | 01/11/2023 | 1159 | Ricambi Solare
95901227 | KIT CAPPA FUMI CUTTER 31 B (CAF0700C) | 01/11/2023 | 68 | Ricambi Gas
95901228 | KIT PERIMETRALE C.S. 31 KW (LDB0310C) | 01/11/2023 | 132 | Ricambi Gas
95901229 | KIT SCHIENALE C.S. 31 KW (LDB0320C) | 01/11/2023 | 53 | Ricambi Gas
95901230 | KIT ASTA BY-PASS G3 50 2S (36745) | 01/11/2023 | 97.5 | Ricambi Legna
95901232 | KIT SCHEDA FITTINGS VER 3.3 | 01/11/2023 | 963 | Ricambi Legna
95901234 | KIT TURBOLATORI COMPLETO TX-N 380(27286) | 01/11/2023 | 403 | Ricambi Acciaio
95901235 | KIT INDICATORE LIVELLO DN25 | 01/11/2023 | 685 | Ricambi Caldaie Indu
95901236 | KIT TURBOLATORI COMPLETO TX-N 85 (27281) | 01/11/2023 | 190 | Ricambi Acciaio
95901237 | KIT CORPO GREZZO G3/AIREX 40 2S (36004) | 01/11/2023 | 5181 | Ricambi Acciaio
95901239 | KIT SONDA CALDAIA-PUFFER-ACS NTC (37000) | 01/11/2023 | 30.5 | Ricambi Legna
95901240 | KIT GUARNIZ. PASSO UOMO 300X400X35 IVAR | 01/11/2023 | 146 | Ricambi Caldaie Indu
95901247 | KIT PANN. LAT. DX AIREX 40/G3-40 (29693) | 01/11/2023 | 213 | Ricambi Legna
95901259 | KIT CUSCINETTO STILE/KALDUS (39801) | 01/11/2023 | 37 | Ricambi Acciaio
95901260 | KIT SCAMBIATORE MONOTERMICO (00262297) | 01/11/2023 | 577 | Ricambi Acciaio
95901261 | KIT TURBOLA. COMPLETO TXN-185/225(27284) | 01/11/2023 | 410 | Ricambi Acciaio
95901262 | KIT ECONOMIZZATORE 1000 LT/H GAS (38102) | 01/11/2023 | 1435 | Ricambi Caldaie Indu
95901264 | KIT COMPLETO PIETRE BASAMENTO PELL 27 | 01/11/2023 | 120 | Ricambi Legna
95901265 | KIT VALVOLA WAFER DN40 PN16/40 | 01/11/2023 | 181 | Ricambi Caldaie Indu
95901266 | KIT VALVOLA WAFER DN25 PN16/40 | 01/11/2023 | 146 | Ricambi Caldaie Indu
95901267 | KIT TURBOLATORE K 27 (38089) | 01/11/2023 | 81 | Ricambi Legna
95901268 | KIT BARRA PULIZIA TUBI K 27 (37965) | 01/11/2023 | 27 | Ricambi Legna
95901269 | KIT LEVA GUIDA SCOVOLI K 27 (37983) | 01/11/2023 | 24 | Ricambi Legna
95901270 | KIT PIASTRINA PULIZIA TUBI K 27 (37998) | 01/11/2023 | 29.5 | Ricambi Legna
95901271 | KIT PIASTRA SOSTEGNO TURBO. SP.3 (38094) | 01/11/2023 | 24 | Ricambi Legna
95901272 | KIT PIASTRA SOSTEGNO TURBO. SP.5 (38628) | 01/11/2023 | 25.5 | Ricambi Legna
95901273 | KIT PERIMETRALE C.C. 31 KW (LDB0300C) | 01/11/2023 | 48 | Ricambi Gas
95901274 | KIT FRONTALE C.C. 31 KW (FRN0330C) | 01/11/2023 | 12.4 | Ricambi Gas
95901275 | KIT SONDA COMPLETA MMT 395 L=1000 | 01/11/2023 | 73 | Ricambi Caldaie Indu
95901276 | KIT CURVA 90° M-F D.100 P.F. (00362263) | 01/11/2023 | 59 | Ricambi Gas
95901277 | KIT TUBO D.100 M/F L=345 | 01/11/2023 | 60.5 | Ricambi Gas
95901278 | KIT VALVOLA SICUR. INAIL 4,5 BAR (44572) | 01/11/2023 | 130 | Ricambi Acciaio
95901279 | KIT DEFLETTORI FUMO PELLEXIA 27 (33747) | 01/11/2023 | 183 | Ricambi Legna
95901280 | KIT ISOLAM. FONDO FOCOLARE 27 (33732) | 01/11/2023 | 27 | Ricambi Legna
95901281 | KIT ISOLAM. FONDO FOCOLARE 40 (42108) | 01/11/2023 | 32 | Ricambi Legna
95901282 | KIT VASO ESPANSIONE PELLEXIA 27 (11152) | 01/11/2023 | 75.5 | Ricambi Legna
95901283 | KIT VASO ESPANSIONE PELLEXIA 40 (42301) | 01/11/2023 | 124 | Ricambi Legna
95901284 | KIT BRUCIATORE COMPL. PELLEXIA (45536) | 01/11/2023 | 1968 | Ricambi Legna
95901285 | KIT GRIGLIA PELLEXIA 27/40 (45537) | 01/11/2023 | 332 | Ricambi Legna
95901286 | KIT GUARNIZ. BRUCIAT. PELLEXIA (39996) | 01/11/2023 | 16.9 | Ricambi Legna
95901287 | KIT CUFFIA BRUCIATORE PELLEXIA (45538) | 01/11/2023 | 155 | Ricambi Legna
95901288 | KIT PRESA WIELAND 7P (13240) | 01/11/2023 | 23 | Ricambi Legna
95901289 | KIT TUBO CARICAMENTO PELLET (45539) | 01/11/2023 | 42.5 | Ricambi Legna
95901290 | KIT TUBO FLESSIBILE (40049) | 01/11/2023 | 53.5 | Ricambi Legna
95901291 | KIT SENSORE INTASAMENTO PELLET (40756) | 01/11/2023 | 89.5 | Ricambi Legna
95901292 | KIT GUARNIZIONE PASSO MANO 100X150 Z | 01/11/2023 | 35.5 | Ricambi Caldaie Indu
95901293 | KIT PANNELLO COMPL. PELLEXIA 27 (45542) | 01/11/2023 | 874 | Ricambi Legna
95901294 | KIT PANNELLO COMPL. PELLEXIA 40 (45837) | 01/11/2023 | 1216 | Ricambi Legna
95901295 | KIT ACQUA SANIT. MOD.25KW (WUB-2)(31218) | 01/11/2023 | 490 | Ricambi Legna
95901296 | KIT SCUOTITORE AIREX 150 | 01/11/2023 | 2303 | Ricambi Legna
95901297 | KIT SCUOTITORE AIR 200 (45772) | 01/11/2023 | 1151 | Ricambi Legna
95901298 | KIT VALV.REG.PORT.SPIRA-TROLL (38997) | 01/11/2023 | 3483 | Ricambi Caldaie Indu
95901299 | KIT BOL.SMALT.(2 MANI) EXO/THERMA(32687) | 01/11/2023 | 692 | Ricambi Acciaio
95901300 | KIT TURBOLATORI COMPLETO P-250 (27220) | 01/11/2023 | 210 | Ricambi Acciaio
95901301 | KIT SPIA LUM. R. 6329200 (SPI0003) | 01/11/2023 | 13.2 | Ricambi Legna
95901302 | KIT CATALIZ. TESTATA AIR 150/200 (41417) | 01/11/2023 | 183 | Ricambi Legna
95901303 | KIT CATALIZ. INTERM. AIR 150/200 (41418) | 01/11/2023 | 111 | Ricambi Legna
95901304 | KIT CATAL. TEST.ASPO AIR 150/200 (43375) | 01/11/2023 | 32 | Ricambi Legna
95901305 | KIT RACCOGLI CENERE PELLEXIA 27 (45518) | 01/11/2023 | 81 | Ricambi Legna
95901306 | KIT RACCOGLI CENERE PELLEXIA 40 (45519) | 01/11/2023 | 135 | Ricambi Legna
95901307 | KIT INVERTER DA 500 W AIREX 40/80(44842) | 01/11/2023 | 686 | Ricambi Legna
95901308 | KIT CABLAGGIO ELETTTROVAL.LG=5 MT(38610) | 01/11/2023 | 105 | Ricambi Caldaie Indu
95901309 | KIT TERMOMETRO D.80MM ATTAC.1/2"G(39010) | 01/11/2023 | 108 | Ricambi Caldaie Indu
95901310 | KIT VALVOLA TERMOREGOLATRICE DN25 ARI | 01/11/2023 | 1448 | Ricambi Caldaie Indu
95901311 | KIT SISTEMA TERMOMETRICO 60/130° SPIRAX | 01/11/2023 | 3207 | Ricambi Caldaie Indu
95901312 | KIT POZZETTO INOX PER TERMOREGOL. SPIRAX | 01/11/2023 | 503 | Ricambi Caldaie Indu
95901313 | KIT ELETTROVALVOLA 3/2 VIE 230 V (38995) | 01/11/2023 | 98.5 | Ricambi Caldaie Indu
95901314 | KIT CERNIERE + TIRANTI BAHR 600 | 01/11/2023 | 490 | Ricambi Caldaie Indu
95901316 | KIT PANN.COMPL. PELLEXIA 27 (3.0)(47076) | 01/11/2023 | 1001 | Ricambi Legna
95901317 | KIT PANN.COMPL. PELLEXIA 40 (3.0)(47077) | 01/11/2023 | 1804 | Ricambi Legna
95901318 | KIT PERNO CHIUSURA L.105 (42673) | 01/11/2023 | 14.4 | Ricambi Legna
95901320 | KIT STG. FLANGIA EBM AIREX-PIREN (38702) | 01/11/2023 | 156 | Ricambi Legna
95901321 | KIT SONDA CONDU.CP32 G.3/8" L=500(38994) | 01/11/2023 | 2766 | Ricambi Caldaie Indu
95901322 | KIT SONDA AMBIENTE FBR2 E9-0631 (30609) | 01/11/2023 | 94 | Ricambi Acciaio
95901323 | KIT SCHEDA PROG. STILE 16 (45471) | 01/11/2023 | 463 | Ricambi Legna
95901324 | KIT PANN. LAT. POST. ELL 4000 (30540) | 01/11/2023 | 278 | Ricambi Acciaio
95901325 | KIT VALVOLA SICUR. INAIL 5,4 BAR (44301) | 01/11/2023 | 209 | Ricambi Acciaio
95901326 | KIT SONDA CONDUTTIVITA' CP30 L=500 | 01/11/2023 | 1964 | Ricambi Caldaie Indu
95901327 | KIT VALV.PISTONE PNEUM. 1"G. F-F NC | 01/11/2023 | 436 | Ricambi Caldaie Indu
95901328 | KIT TURBOLATORE COMPLETO TST-300 (31750) | 01/11/2023 | 530 | Ricambi Acciaio
95901329 | KIT PRESSOSTATO DRY RUN PROTECTION | 01/11/2023 | 188 | Ricambi Caldaie Indu
95901331 | KIT TRECCIA VETRO 16X21 230GR/M (3,5 ML) | 01/11/2023 | 74 | Ricambi Acciaio
95901333 | KIT PANNELLO COMANDI STANDARD | 01/11/2023 | 668 | Ricambi Acciaio
95901335 | KIT PIETRA PRINCIPALE F/N 45 | 01/11/2023 | 405 | Ricambi Acciaio
95901336 | KIT PIETRA PRINCIPALE F/N 55 | 01/11/2023 | 1397 | Ricambi Acciaio
95901337 | KIT BACINELLA ACCIAIO TERMICO F45 | 01/11/2023 | 287 | Ricambi Acciaio
95901338 | KIT BACINELLA ACCIAIO TERMICO F55 | 01/11/2023 | 269 | Ricambi Acciaio
95901339 | KIT PANNELLO LAT. SX F34 | 01/11/2023 | 226 | Ricambi Acciaio
95901340 | KIT PANNELLO LAT. DX F34 | 01/11/2023 | 226 | Ricambi Acciaio
95901341 | KIT PANNELLO SUP. F34 | 01/11/2023 | 102 | Ricambi Acciaio
95901351 | KIT VENTILATORE COMPLETO DI PIASTRA | 01/11/2023 | 504 | Ricambi Acciaio
95901352 | KIT ATTIZZATOIO D3/8 L900 | 01/11/2023 | 29.5 | Ricambi Acciaio
95901353 | KIT RASCHIETTO L900 | 01/11/2023 | 20 | Ricambi Acciaio
95901355 | KIT VALV. SICUREZZA MAIETTI H2 DN25 PN16 | 01/11/2023 | 1937 | Ricambi Caldaie Indu
95901356 | KIT PANNELLO FRONTALE SUPERIORE 34 | 01/11/2023 | 56.5 | Ricambi Acciaio
95901357 | KIT PANNELLO FRONTALE INFERIORE 34 | 01/11/2023 | 54.5 | Ricambi Acciaio
95901358 | KIT PANNELLO FRONTALE SUPERIORE 45-55 | 01/11/2023 | 70 | Ricambi Acciaio
95901359 | KIT PANNELLO FRONTALE INFERIORE 45-55 | 01/11/2023 | 74 | Ricambi Acciaio
95901360 | KIT INVERTER IMC/IML OPTIDRIVE E2 4 KW | 01/11/2023 | 2806 | Ricambi Caldaie Indu
95901363 | KIT VALV.SIC. MOLLA PN16 DN25/40 12BAR | 01/11/2023 | 1424 | Ricambi Caldaie Indu
95901364 | KIT PRESSOSTATO BCP6H 1/2" | 01/11/2023 | 297 | Ricambi Caldaie Indu
95901365 | KIT ASS. CROGIOLO STILE 27 (45296) | 01/11/2023 | 129 | Ricambi Legna
95901366 | KIT COCLEA+MOTORID.CONTENITORE PLX 34/45 | 01/11/2023 | 614 | Ricambi Legna
95901367 | KIT COCLEA COMPLETA PELL 27/40 (44872) | 01/11/2023 | 657 | Ricambi Legna
95901370 | KIT SCHEDA SICUREZZA LWL LC3050 | 01/11/2023 | 124 | Ricambi Caldaie Indu
95901371 | KIT REGOLATORE TDS BC3150 230V | 01/11/2023 | 1505 | Ricambi Caldaie Indu
95901372 | KIT TRASD.PRESSIONE.MBD3000-2211-1AB08 | 01/11/2023 | 222 | Ricambi Caldaie Indu
95901373 | KIT POMPA WILO MVI414-1/25/E/3-400-50-2 | 01/11/2023 | 1641 | Ricambi Caldaie Indu
95901377 | KIT SONDA ESPULSIONE FUMI | 01/11/2023 | 15.8 | Ricambi Legna
95901378 | KIT SONDA AMBIENTE | 01/11/2023 | 16.8 | Ricambi Legna
95901379 | KIT TERMOSTATO | 01/11/2023 | 34 | Ricambi Legna
95901380 | KIT PRESSOSTATO FUMI | 01/11/2023 | 37.5 | Ricambi Legna
95901381 | KIT VENTILATORE FUMI .IT 7>16,5 | 01/11/2023 | 146 | Ricambi Legna
95901382 | KIT BOCCAGLIO VENTILATORE .IT 7-8,5-10,5 | 01/11/2023 | 11.3 | Ricambi Legna
95901383 | KIT VITI FLANGIA ESPULSIONE FUMI | 01/11/2023 | 4.55 | Ricambi Legna
95901384 | KIT VENTOLA TANGENZIALE | 01/11/2023 | 83 | Ricambi Legna
95901385 | KIT MOTORIDUTTORE COCLEA .IT 2 RPM | 01/11/2023 | 113 | Ricambi Legna
95901386 | KIT RESISTENZA PER ACCENSIONE | 01/11/2023 | 53 | Ricambi Legna
95901387 | KIT VENTOLA TANGENZIALE | 01/11/2023 | 82 | Ricambi Legna
95901388 | KIT SCHEDA ELETTRONICA ECO | 01/11/2023 | 85 | Ricambi Legna
95901389 | KIT BARRA OMEGA | 01/11/2023 | 4.55 | Ricambi Legna
95901390 | KIT BRACIERE IN GHISA | 01/11/2023 | 49.5 | Ricambi Legna
95901391 | KIT CAVO FLAT MICROPROCESSORE | 01/11/2023 | 11.3 | Ricambi Legna
95901392 | KIT DISPLAY 3 TASTI ECO | 01/11/2023 | 44.5 | Ricambi Legna
95901393 | KIT SONDA ESPLULSIONE FUMI .IT 16,5 | 01/11/2023 | 34 | Ricambi Legna
95901394 | KIT VENTILATORE FUMI .IT 20/24 | 01/11/2023 | 234 | Ricambi Legna
95901395 | KIT VENTILATORE CENTRIFUGO .IT 16,5 | 01/11/2023 | 270 | Ricambi Legna
95901397 | KIT SCHEDA ELETTRONICA .IT AQ-CT | 01/11/2023 | 192 | Ricambi Legna
95901398 | KIT SCHEDA ELETTRONICA .IT 16,5 | 01/11/2023 | 164 | Ricambi Legna
95901399 | KIT DISPLAY SCHEDA STD/TERM .IT 16,5 | 01/11/2023 | 92 | Ricambi Legna
95901400 | KIT RICAMBIO PORTA .IT 7 | 01/11/2023 | 813 | Ricambi Legna
95901401 | KIT RICAMBIO TOP .IT 7-8,5-10,5 | 01/11/2023 | 347 | Ricambi Legna
95901402 | KIT RICAMBIO PERNO PORTA .IT 7-8,5-10,5 | 01/11/2023 | 13.5 | Ricambi Legna
95901403 | KIT BARILOTTO SONDA ESTERNO | 01/11/2023 | 271 | Ricambi Caldaie Indu
95901404 | KIT TERMOMETRO TM807-DN100 CAP. L=2MT | 01/11/2023 | 1552 | Ricambi Caldaie Indu
95901405 | KIT GRIGLIA D.15 L.175 | 01/11/2023 | 37 | Ricambi Legna
95901406 | KIT GRIGLIA D.15 L.275 | 01/11/2023 | 50 | Ricambi Legna
95901407 | KIT PIETRA PRINCIPALE COMPLETA LND 28/45 | 01/11/2023 | 276 | Ricambi Legna
95901408 | KIT PIETRA PRINCIPALE COMPLETA LND 60 | 01/11/2023 | 474 | Ricambi Legna
95901409 | KIT TURBOLATORI L.850 (5 PZ) | 01/11/2023 | 186 | Ricambi Legna
95901410 | KIT SCUOTITORE LND 28 | 01/11/2023 | 479 | Ricambi Legna
95901411 | KIT SCUOTITORE LND 32/35 | 01/11/2023 | 598 | Ricambi Legna
95901412 | KIT SCUOTITORE LND 45 | 01/11/2023 | 852 | Ricambi Legna
95901413 | KIT SCUOTITORE LND 60 | 01/11/2023 | 1070 | Ricambi Legna
95901414 | KIT MANTELLATURA STILE 16 (BIANCO) | 01/11/2023 | 375 | Ricambi Legna
95901415 | KIT MANTELLATURA STILE 16 (GRIGIO) | 01/11/2023 | 384 | Ricambi Legna
95901416 | KIT MANTELLATURA STILE 16 (MARRONE) | 01/11/2023 | 419 | Ricambi Legna
95901417 | KIT MANTELLATURA STILE 16 (BORDEAUX) | 01/11/2023 | 410 | Ricambi Legna
95901418 | KIT MANTELLATURA STILE 27 (BIANCO) | 01/11/2023 | 631 | Ricambi Legna
95901419 | KIT MANTELLATURA STILE 27 (GRIGIO) | 01/11/2023 | 655 | Ricambi Legna
95901420 | KIT MANTELLATURA STILE 27 (MARRONE) | 01/11/2023 | 720 | Ricambi Legna
95901421 | KIT MANTELLATURA STILE 27 (BORDEAUX) | 01/11/2023 | 710 | Ricambi Legna
95901422 | KIT ASSIEME TOP STILE 16 | 01/11/2023 | 961 | Ricambi Legna
95901423 | KIT MANTELLO ANTERIORE SUP. STILE 16 | 01/11/2023 | 309 | Ricambi Legna
95901424 | KIT PORTA CAMERA COMBUSTIONE STILE 16 | 01/11/2023 | 691 | Ricambi Legna
95901425 | KIT MANIGLIA STILE | 01/11/2023 | 58 | Ricambi Legna
95901426 | KIT VETRO CERAMICO STILE 16 | 01/11/2023 | 185 | Ricambi Legna
95901427 | KIT CROGIOLO INFERIORE STILE 16 | 01/11/2023 | 119 | Ricambi Legna
95901428 | KIT MANTELLO ANTERIORE INF. STILE 16 | 01/11/2023 | 294 | Ricambi Legna
95901429 | KIT PANNELLI POSTERIORI STILE 16 | 01/11/2023 | 42.5 | Ricambi Legna
95901430 | KIT CASSETTO CENERE STILE 16 | 01/11/2023 | 67 | Ricambi Legna
95901431 | KIT PIASTRINA SERIGRAFATA STILE | 01/11/2023 | 33.5 | Ricambi Legna
95901432 | KIT VASO ESPANSIONE 3 LT | 01/11/2023 | 142 | Ricambi Legna
95901433 | KIT ASSIEME TOP STILE 27 | 01/11/2023 | 696 | Ricambi Legna
95901434 | KIT MANTELLO ANTERIORE SUP. STILE 27 | 01/11/2023 | 249 | Ricambi Legna
95901435 | KIT PANNELLI POSTERIORI STILE 27 | 01/11/2023 | 43.5 | Ricambi Legna
95901436 | KIT PORTA CAMERA COMBUSTIONE STILE 27 | 01/11/2023 | 601 | Ricambi Legna
95901437 | KIT VETRO CERAMICO STILE 27 | 01/11/2023 | 183 | Ricambi Legna
95901438 | KIT MANTELLO ANTERIORE INF. STILE 27 | 01/11/2023 | 300 | Ricambi Legna
95901439 | KIT FLAT CABLE STILE | 01/11/2023 | 24.5 | Ricambi Legna
95901440 | KIT GUARNIZIONE ADESIVA 8X2 (2 ML) | 01/11/2023 | 16.9 | Ricambi Legna
95901441 | KIT GIRANTE VENTILATORE PELLEXIA-FIREX | 01/11/2023 | 204 | Ricambi Legna
95901442 | KIT PIASTRA FERMAVETRO .IT 7/8,5/10,5 | 01/11/2023 | 41.5 | Ricambi Legna
95901443 | KIT TURBOLATORE VARIABILI ELL 630 (26593 | 01/11/2023 | 345 | Ricambi Acciaio
95901444 | KIT SCHEDA ALLBIOMIX 34/45 | 01/11/2023 | 503 | Ricambi Legna
95901445 | KIT SCHEDA PROGRAMMATA ALLBIOMIX 45 | 01/11/2023 | 503 | Ricambi Legna
95901446 | KIT GUARNIZIONE VENT. EBM U-482/ (40759) | 01/11/2023 | 20.5 | Ricambi Legna
95901447 | KIT RICAMBIO TOP .IT 7-8,5-10,5 (NUOVO) | 01/11/2023 | 367 | Ricambi Legna
95901448 | KIT RICAMBIO PORTA .IT 7 | 01/11/2023 | 640 | Ricambi Legna
95901449 | KIT RICAMBIO PORTA .IT 8,5-10,5 | 01/11/2023 | 697 | Ricambi Legna
95901451 | CUSCINETTO DIN625SKF SCHERM.6202 | 01/11/2023 | 89.5 | Ricambi Legna
95901452 | KIT CANDELETTA ACC. HBA 12,5X130 LC=500 | 01/11/2023 | 66.5 | Ricambi Legna
95901453 | KIT COPERCHIO + FONDO (49633) | 01/11/2023 | 164 | Ricambi Acciaio
95901454 | KIT GUARNIZIONE FIBRA VETRO 17X30 | 01/11/2023 | 135 | Ricambi Legna
95901455 | KIT MOTORIDUTTORE ABM 34/45 | 01/11/2023 | 178 | Ricambi Legna
95901456 | KIT RACCOGLI CENERE | 01/11/2023 | 66 | Ricambi Legna
95901457 | KIT TRECCIA VETRO 17X9 (3 ML) | 01/11/2023 | 116 | Ricambi Legna
95901459 | KIT LEVERISMO COMPLETO ABM 34 | 01/11/2023 | 441 | Ricambi Legna
95901460 | KIT LEVERISMO COMPLETO ABM 45 | 01/11/2023 | 476 | Ricambi Legna
95901461 | KIT ECCENTRICO LEVERISMO ABM 34 | 01/11/2023 | 130 | Ricambi Legna
95901463 | KIT TURBOLATORI ABM 34 (8 PZ) | 01/11/2023 | 204 | Ricambi Legna
95901464 | KIT MOTORIDUTTORE COCLEA BRUCIAT.(48433) | 01/11/2023 | 171 | Ricambi Legna
95901467 | KIT COPERTURA BRUCIATORE ABM 34/45 | 01/11/2023 | 137 | Ricambi Legna
95901468 | KIT GUARNIZIONE BRUCIATORE ABM 34/45 | 01/11/2023 | 46 | Ricambi Legna
95901469 | KIT GRIGLIA BRUCIATORE PELL/ABM 34/45 | 01/11/2023 | 192 | Ricambi Legna
95901470 | KIT COCLEA BRUCIATORE ABM 34/45 (48116) | 01/11/2023 | 95.5 | Ricambi Legna
95901471 | KIT VENTILATORE CON INVERTER ABM 34/45 | 01/11/2023 | 1120 | Ricambi Legna
95901472 | KIT PANNELLO COMANDI ALLBIOMIX 34 | 01/11/2023 | 626 | Ricambi Legna
95901474 | KIT COCLEA MOTORIDUTTORE 12RPM LG.1300 | 01/11/2023 | 729 | Ricambi Legna
95901475 | KIT MICROINTERRUTTORE SICUREZZA PORTA | 01/11/2023 | 77.5 | Ricambi Legna
95901476 | KIT ELETTROVALVOLA ARIA | 01/11/2023 | 180 | Ricambi Legna
95901477 | KIT GRIGLIA 4 FORI ABM 34 | 01/11/2023 | 122 | Ricambi Legna
95901478 | KIT GRIGLIA FOCOLARE ALLBIOMIX 45 | 01/11/2023 | 151 | Ricambi Legna
95901479 | KIT SPAZZOLA PULIZIA | 01/11/2023 | 32.5 | Ricambi Legna
95901480 | KIT BARROTTO D.12X160 | 01/11/2023 | 45 | Ricambi Legna
95901481 | KIT CIRCOLATORE MONOFASE TLC25 .IT AQ | 01/11/2023 | 202 | Ricambi Legna
95901482 | KIT TRASDUTTORE DI PRESSIONE .IT AQ | 01/11/2023 | 37.5 | Ricambi Legna
95901484 | KIT SCHEDA PELLEXIA T3 V.32.50 | 01/11/2023 | 500 | Ricambi Legna
95901485 | KIT SCHEDA PELLEXIA 45 V.32.50 | 01/11/2023 | 593 | Ricambi Legna
95901487 | KIT FILTRO CARTUCCIA ASHLEY 800 (50135) | 01/11/2023 | 71 | Ricambi Legna
95901490 | KIT TELECOMANDO .IT 16,5 - AQ 15/33 | 01/11/2023 | 61 | Ricambi Legna
95901491 | KIT VETRO INTERNO PORTA .IT 7-10,5 AQ15 | 01/11/2023 | 88.5 | Ricambi Legna
95901492 | KIT VETRO ESTERNO PORTA .IT AQ15 | 01/11/2023 | 282 | Ricambi Legna
95901493 | KIT VALV.SIC.MOLLA 139-CR-H4 1/2"GM/GF | 01/11/2023 | 615 | Ricambi Caldaie Indu
95901494 | KIT SCHEDA CABLAGGIO ALLBIOMIX 34/45 | 01/11/2023 | 144 | Ricambi Legna
95901496 | KIT COCLEA MOTORIDUTTORE 12RPM LG.1900 | 01/11/2023 | 785 | Ricambi Legna
95901497 | KIT ECONOMIZZATORE INTERNO 4000 LT/H GAS | 01/11/2023 | 3226 | Ricambi Caldaie Indu
95901498 | KIT MOTORIDUTTORE 12RPM ABM/PLX | 01/11/2023 | 176 | Ricambi Legna
95901499 | KIT BRUCIATORE COMPLETO ABM/PLX 34/45 | 01/11/2023 | 1854 | Ricambi Legna
95901500 | KIT ISOLAMENTI PORTA SUP. ABM 34 | 01/11/2023 | 168 | Ricambi Legna
95901501 | KIT VOLANTINO CHIUSURA PORTE | 01/11/2023 | 46 | Ricambi Legna
95901502 | KIT MANIGLIA PORTA | 01/11/2023 | 16.8 | Ricambi Legna
95901503 | KIT MANTELLO PORTA ABM 34 | 01/11/2023 | 395 | Ricambi Gas
95901504 | KIT MANTELLO LATERALE DX ABM 34 | 01/11/2023 | 238 | Ricambi Legna
95901505 | KIT MANTELLO LATERALE SX ABM 34 | 01/11/2023 | 238 | Ricambi Legna
95901506 | KIT MANTELLO POSTERIORE ABM 34 | 01/11/2023 | 199 | Ricambi Legna
95901507 | KIT MANTELLO SUPERIORE ABM 34 | 01/11/2023 | 423 | Ricambi Legna
95901508 | KIT FRONTALINO PANNELLO STRUMENTI ABM | 01/11/2023 | 171 | Ricambi Legna
95901509 | KIT CATALIZZATORE ABM 34/45 | 01/11/2023 | 149 | Ricambi Legna
95901510 | KIT VETRO SPIONCINO | 01/11/2023 | 6.1 | Ricambi Legna
95901511 | KIT CALAMITE PORTA ABM | 01/11/2023 | 70 | Ricambi Legna
95901512 | KIT COPERTURA BRUCIATORE | 01/11/2023 | 144 | Ricambi Legna
95901513 | KIT MOTORIDUTTORE COCLEA CARICAM. 5RPM | 01/11/2023 | 248 | Ricambi Legna
95901514 | KIT MOTORIDUTTORE BRUCIATORE 12RPM | 01/11/2023 | 224 | Ricambi Legna
95901515 | KIT CERNIERE APERTURA PORTA | 01/11/2023 | 62.5 | Ricambi Legna
95901516 | KIT PISTONE A GAS | 01/11/2023 | 18 | Ricambi Legna
95901517 | KIT ISOLAMENTI PORTA SUP. ABM 45 | 01/11/2023 | 246 | Ricambi Legna
95901518 | KIT TURBOLATORI ABM 45 (10 PZ) | 01/11/2023 | 167 | Ricambi Legna
95901519 | KIT MANTELLO SUPERIORE ABM 45 | 01/11/2023 | 484 | Ricambi Legna
95901520 | KIT MANTELLO PORTA ABM 45 | 01/11/2023 | 427 | Ricambi Legna
95901521 | KIT MANTELLO LATERALE DX ABM 45 | 01/11/2023 | 288 | Ricambi Legna
95901522 | KIT MANTELLO LATERALE SX ABM 45 | 01/11/2023 | 288 | Ricambi Legna
95901523 | KIT MANTELLO POSTERIORE ABM 45 | 01/11/2023 | 221 | Ricambi Legna
95901524 | KIT VENTILATORE FUMI .IT 28/33 | 01/11/2023 | 350 | Ricambi Legna
95901525 | KIT RESISTENZA ACCENSIONE .IT 20>33 | 01/11/2023 | 74 | Ricambi Legna
95901527 | KIT MOTORIDUTTORE COCLEA .IT 3 RPM | 01/11/2023 | 141 | Ricambi Legna
95901528 | KIT FIANCO SX PELLEXIA 34 | 01/11/2023 | 201 | Ricambi Legna
95901529 | KIT FIANCO SX PELLEXIA 45 | 01/11/2023 | 236 | Ricambi Legna
95901530 | KIT FIANCO DX PELLEXIA 34 | 01/11/2023 | 203 | Ricambi Legna
95901531 | KIT FIANCO DX PELLEXIA 45 | 01/11/2023 | 236 | Ricambi Legna
95901532 | KIT MANTELLO SUPERIORE PELLEXIA 34 | 01/11/2023 | 141 | Ricambi Legna
95901533 | KIT MANTELLO SUPERIORE PELLEXIA 45 | 01/11/2023 | 177 | Ricambi Legna
95901534 | KIT BRUCIATORE COMPLETO PELLEXIA 34/45 | 01/11/2023 | 1859 | Ricambi Legna
95901535 | KIT TURBOLATORI LG 300 | 01/11/2023 | 126 | Ricambi Legna
95901536 | KIT SENSORE LIV. SERBATOIO/ANTI-INTASAM. | 01/11/2023 | 170 | Ricambi Legna
95901537 | KIT FOTOSENSORE BRUCIATORE | 01/11/2023 | 173 | Ricambi Legna
95901538 | KIT PORTA INFERIORE CEM. PELLEXIA 34/45 | 01/11/2023 | 357 | Ricambi Legna
95901539 | KIT MOTORE VENTILATORE | 01/11/2023 | 232 | Ricambi Legna
95901540 | KIT SONDA SOLARE PT1000 L=1500 | 01/11/2023 | 47 | Ricambi Legna
95901541 | KIT FRONTALINO PANNELLO DI COMANDO | 01/11/2023 | 171 | Ricambi Legna
95901544 | KIT PANNELLO COMANDI PELLEXIA 34 | 01/11/2023 | 1058 | Ricambi Legna
95901545 | KIT PANNELLO COMANDI PELLEXIA 45 | 01/11/2023 | 993 | Ricambi Legna
95901546 | KIT MOTORE VENTILATORE ALLBIOMIX 34/45 | 01/11/2023 | 480 | Ricambi Legna
95901547 | KIT GIRANTE VENTILATORE ALLBIOMIX 34/45 | 01/11/2023 | 228 | Ricambi Legna
95901548 | KIT INVERTER VENTILATORE ALLBIOMIX 34/45 | 01/11/2023 | 421 | Ricambi Legna
95901552 | KIT PIETRA BASAMENTO PLX80 | 01/11/2023 | 238 | Ricambi Legna
95901553 | KIT PIETRA 2° GIRO | 01/11/2023 | 158 | Ricambi Legna
95901565 | KIT GRIGLIA BRUCIATORE PLX80 | 01/11/2023 | 374 | Ricambi Legna
95901566 | KIT VENTILATORE ST60M | 01/11/2023 | 556 | Ricambi Legna
95901567 | KIT GIRANTE VENTILATORE ST60M | 01/11/2023 | 235 | Ricambi Legna
95901569 | KIT SCHEDA ELET. PROGRAMMATA PELLEXIA 80 | 01/11/2023 | 593 | Ricambi Legna
95901570 | KIT CROGIOLO INOX .IT AQ/CT 15 | 01/11/2023 | 174 | Ricambi Legna
95901571 | KIT CROGIUOLO GHISA .IT AQ/CT 24 | 01/11/2023 | 67.5 | Ricambi Legna
95901572 | KIT CROGIUOLO GHISA .IT AQ/CT 28-33 | 01/11/2023 | 93 | Ricambi Legna
95901573 | KIT MANT. LAT. SX BORDEAUX IT AQ 20/24 | 01/11/2023 | 258 | Ricambi Legna
95901574 | KIT MANT. LAT. DX BORDEAUX IT AQ 20/24 | 01/11/2023 | 258 | Ricambi Legna
95901575 | KIT MULTICOMBUSTIBILE L=1870 | 01/11/2023 | 593 | Ricambi Legna
95901576 | KIT MULTICOMBUSTIBILE LG.1300 | 01/11/2023 | 647 | Ricambi Legna
95901577 | KIT TELECOMANDO SERIG. .IT 7/8,5/10,5 | 01/11/2023 | 106 | Ricambi Legna
95901578 | KIT PRESA PRESSIONE M6 BY-PASS D=2,5 | 01/11/2023 | 12.7 | Ricambi Legna
95901579 | KIT GUARNIZIONE FLANGIA BOLLITORE | 01/11/2023 | 27 | Ricambi Gas
95901580 | KIT CROGIUOLO GHISA .IT AQ/CT 20 | 01/11/2023 | 60 | Ricambi Legna
95901582 | KIT VETRO PORTA .IT 16,5 | 01/11/2023 | 370 | Ricambi Legna
95901583 | KIT ECONOMIZZATORE INTERNO 3000 LT/H GAS | 01/11/2023 | 2721 | Ricambi Caldaie Indu
95901584 | KIT ISOLAMENTO INT. PORTA .IT 15 CT | 01/11/2023 | 220 | Ricambi Legna
95901585 | KIT ISOLAMENTO INT. PORTA .IT 20/24 CT | 01/11/2023 | 430 | Ricambi Legna
95901586 | KIT ISOLAMENTO INT. PORTA .IT 28/33 CT | 01/11/2023 | 370 | Ricambi Legna
95901587 | KIT ISOLAMENTO BATTIFIAMMA .IT 20-24 CT | 01/11/2023 | 134 | Ricambi Legna
95901588 | KIT ISOLAMENTO BATTIFIAMMA .IT 28-33 CT | 01/11/2023 | 134 | Ricambi Legna
95901589 | KIT ISOLAM. CAMERA COMB. .IT 28-33 AQ/CT | 01/11/2023 | 309 | Ricambi Legna
95901590 | KIT ISOLAMENTO BATTIFIAMMA .IT 20-24 AQ | 01/11/2023 | 43.5 | Ricambi Legna
95901591 | KIT ISOLAMENTO BATTIFIAMMA .IT 28-33 AQ | 01/11/2023 | 64 | Ricambi Legna
95901592 | KIT VALVOLA SFIATO 14BAR 120°C .IT CT/AQ | 01/11/2023 | 16.8 | Ricambi Legna
95901593 | KIT VASO ESPANSIONE .IT 15 CT/AQ | 01/11/2023 | 81 | Ricambi Legna
95901594 | KIT VASO ESPANSIONE .IT 20/33 CT/AQ | 01/11/2023 | 67.5 | Ricambi Legna
95901595 | KIT VALVOLA DI SICUREZZA .IT CT/AQ | 01/11/2023 | 22 | Ricambi Legna
95901596 | KIT GUAINA 7X8 L.150 | 01/11/2023 | 22 | Ricambi Legna
95901597 | KIT GUAINA 7X8 L.200 | 01/11/2023 | 24 | Ricambi Legna
95901598 | KIT PARATIE INTERNE ALLBIOMIX 34 | 01/11/2023 | 626 | Ricambi Legna
95901599 | KIT PRESSOSTATO MAX 16BAR | 01/11/2023 | 424 | Ricambi Caldaie Indu
95901600 | KIT SCHEDA T7(2014) A 7 UCCH. (50104) | 01/11/2023 | 612 | Ricambi Acciaio
95901601 | KIT SCHEDA ELET. PROGRAMMATA NOVAIREX 34 | 01/11/2023 | 465 | Ricambi Legna
95901602 | KIT SCHEDA ELET. PROGRAMMATA NOVAIREX 45 | 01/11/2023 | 465 | Ricambi Legna
95901603 | KIT SCHEDA ELET. PROGRAMMATA NOVAIREX 55 | 01/11/2023 | 557 | Ricambi Legna
95901604 | KIT PERNI PORTINA ANTIF. PRX25/60(35030) | 01/11/2023 | 43.5 | Ricambi Legna
95901605 | KIT COCLEA COMPLETA DI BOCCOLE .IT | 01/11/2023 | 73 | Ricambi Legna
95901606 | KIT POMPA WILO MVI417-1/25/E/3-400-50-2 | 01/11/2023 | 1823 | Ricambi Caldaie Indu
95901607 | KIT TUBO POMPA/VALVOLA SIC. STILE 16 | 01/11/2023 | 75.5 | Ricambi Legna
95901608 | KIT MOTORIDUTTORE 12RPM (50236) | 01/11/2023 | 420 | Ricambi Legna
95901610 | KIT CROGIUOLO SUPERIORE STILE 16 | 01/11/2023 | 121 | Ricambi Legna
95901611 | KIT CAMERA FUMI TRISECAL 3P 120/150 | 01/11/2023 | 512 | Ricambi Acciaio
95901612 | KIT PORTA COMPLETA PK300X 2S | 01/11/2023 | 696 | Ricambi Legna
95901614 | KIT MOLLA ASTA B.B.TIPO 6 U-339 (33888) | 01/11/2023 | 10.8 | Ricambi Legna
95901615 | KIT MANTELLO BRUCIATORE ABM-PLX | 01/11/2023 | 128 | Ricambi Legna
95901616 | KIT GUARNIZIONE PASSO UOMO 320X420 Z | 01/11/2023 | 108 | Ricambi Caldaie Indu
95901618 | KIT PORTA .IT AQ 20/24 | 01/11/2023 | 865 | Ricambi Legna
95901620 | KIT CANOTTO BRUCIATORE ALL/PLX | 01/11/2023 | 861 | Ricambi Legna
95901622 | KIT PANNELLO COMPLETO NOVAIREX 34 | 01/11/2023 | 1054 | Ricambi Legna
95901624 | KIT PANNELLO COMPLETO NOVAIREX 55 | 01/11/2023 | 1113 | Ricambi Legna
95901625 | KIT TURBOLATORI NOVAIREX 34/45 | 01/11/2023 | 190 | Ricambi Legna
95901626 | KIT TURBOLATORI NOVAIREX 55 | 01/11/2023 | 112 | Ricambi Legna
95901627 | KIT FRONTALINO PANNELLO | 01/11/2023 | 119 | Ricambi Legna
95901630 | KIT CATALIZZATORI CON SOST. LND 28/35/45 | 01/11/2023 | 474 | Ricambi Legna
95901631 | KIT ALIMENTATORE IN 120-230V OUT 24VDC | 01/11/2023 | 178 | Ricambi Caldaie Indu
95901632 | KIT ASS. MOTOR. COCLEA BRUC.12RPM 2S | 01/11/2023 | 360 | Ricambi Legna
95901633 | KIT PULIZIA COMPLETO ALLBIOMIX 2S | 01/11/2023 | 1124 | Ricambi Legna
95901636 | KIT BRUCIATORE ALLBIOMIX 2S | 01/11/2023 | 2300 | Ricambi Legna
95901637 | KIT CATALIZZATORE ALLBIOMIX 2S (PR58V) | 01/11/2023 | 363 | Ricambi Legna
95901638 | KIT SCHEDA PELLEXIA 34-45-80 | 01/11/2023 | 496 | Ricambi Legna
95901641 | KIT PULIZIA COMPLETO ALLBIOMIX 45 1S | 01/11/2023 | 1060 | Ricambi Legna
95901642 | KIT BARILOTTO COMPLETO DI SONDA LIVELLO | 01/11/2023 | 1371 | Ricambi Caldaie Indu
95901643 | KIT CIRCUITO EL. TRASMETTITORE LIV. 451 | 01/11/2023 | 439 | Ricambi Caldaie Indu
95901645 | KIT BRUCIATORE 2S PELLEXIA 34/45 | 01/11/2023 | 2519 | Ricambi Legna
95901648 | KIT ASS. CANALI ARIA LND | 01/11/2023 | 546 | Ricambi Legna
95901649 | KIT VALVOLA DEFANG. DFG300 DN25 PN40 | 01/11/2023 | 3029 | Ricambi Caldaie Indu
95901650 | KIT TURBOLATORI L=710 + ANIME (12 PCS) | 01/11/2023 | 186 | Ricambi Acciaio
95901651 | KIT TURBOLATORI L=790 + ANIME (12 PCS) | 01/11/2023 | 188 | Ricambi Acciaio
95901652 | KIT TURBOLATORI L=935 + ANIME (12 PCS) | 01/11/2023 | 192 | Ricambi Acciaio
95901653 | KIT TURBOLATORI L=1515 + ANIME (12 PCS) | 01/11/2023 | 216 | Ricambi Acciaio
95901654 | KIT TURBOLATORI L=1360 (12 PCS) | 01/11/2023 | 169 | Ricambi Acciaio
95901655 | KIT TURBOLATORI L=1690 (12 PCS) | 01/11/2023 | 177 | Ricambi Acciaio
95901656 | KIT TURBOLATORI L=1900 (12 PCS) | 01/11/2023 | 185 | Ricambi Acciaio
95901657 | KIT TURBOLATORI L=3360 (12 PCS) | 01/11/2023 | 386 | Ricambi Acciaio
95901658 | KIT TURBOLATORI L=1290 + ANIME (12 PCS) | 01/11/2023 | 210 | Ricambi Acciaio
95901659 | KIT TURBOLATORI L=980 + ANIME (12 PCS) | 01/11/2023 | 195 | Ricambi Acciaio
95901660 | KIT TURBOLATORI L=1515 (12 PCS) | 01/11/2023 | 177 | Ricambi Acciaio
95901661 | KIT TURBOLATORI COMPLETO ELL 3500/4000 | 01/11/2023 | 1589 | Ricambi Acciaio
95901662 | KIT TURBOLATORI COMPLETO ELL 4500/5000 | 01/11/2023 | 1812 | Ricambi Acciaio
95901663 | KIT TURBOLATORI COMPLETO ELL 5500/6000 | 01/11/2023 | 2108 | Ricambi Acciaio
95901664 | KIT TURBOLATORI COMPLETO ELL 6500/7000 | 01/11/2023 | 2550 | Ricambi Acciaio
95901665 | KIT TURBOLATORI L=520 (12 PCS) | 01/11/2023 | 178 | Ricambi Acciaio
95901666 | KIT TURBOLATORI L=720 (12 PCS) | 01/11/2023 | 180 | Ricambi Acciaio
95901667 | KIT TURBOLATORI L=1000 (12 PCS) | 01/11/2023 | 249 | Ricambi Acciaio
95901668 | KIT TURBOLATORI L=810 (12 PCS) | 01/11/2023 | 213 | Ricambi Acciaio
95901669 | KIT TURBOLATORI L=1120 (12 PCS) | 01/11/2023 | 162 | Ricambi Acciaio
95901670 | KIT LAMIERA BATTIFIAMMA .IT | 01/11/2023 | 19.1 | Ricambi Legna
95901672 | KIT CATALIZ. + SOSTEGNO LND 28/45 PR58V | 01/11/2023 | 640 | Ricambi Legna
95901673 | KIT CATALIZ. + SOSTEGNO LND60 PR58V | 01/11/2023 | 734 | Ricambi Legna
95901674 | KIT PIETRA PRINCIPALE LND28/45 PR46C | 01/11/2023 | 528 | Ricambi Legna
95901675 | KIT COCLEA COMPLETA DI BOCCOLE .IT CT/AQ | 01/11/2023 | 91 | Ricambi Legna
95901676 | KIT FLANGIA SUPPORTO BRUCIATORE | 01/11/2023 | 139 | Ricambi Legna
95901677 | KIT GUARNIZ. PASSO UOMO 300X400 SP.30 | 01/11/2023 | 90 | Ricambi Caldaie Indu
95901678 | KIT C.F. COM.FIREX/NOVAIREX 45/55(46607) | 01/11/2023 | 479 | Ricambi Legna
95901679 | KIT BARROTTI+GRIGLIA+ISOL.AISI310S L=175 | 01/11/2023 | 274 | Ricambi Legna
95901681 | KIT BARROTTI+GRIGLIA+ISOL.AISI310S L=275 | 01/11/2023 | 363 | Ricambi Legna
95901682 | KIT PORTA SCOVOLO D.8 LG.800 | 01/11/2023 | 24.5 | Ricambi Legna
95901683 | KIT TONDITO RIALZATO L=175 (00364034) | 01/11/2023 | 98.5 | Ricambi Legna
990001X | SONDA AMBIENTE U.I. GAMMA 2000 | 01/11/2023 | 25.5 | Ricambi Climatizzato
990002X | SONDA IMMERSIONE U.I. GAMMA 2000 | 01/11/2023 | 25.5 | Ricambi Climatizzato
990003X | SONDA IMMERSIONE U.E. GAMMA 2000 | 01/11/2023 | 25.5 | Ricambi Climatizzato
990004X | KLIXON COMPRESSORE UNCI18H | 01/11/2023 | 47.5 | Ricambi Climatizzato
990005X | BOBINA NERA D.INT. 10 MM VALVOLA 3 VIE | 01/11/2023 | 31.5 | Ricambi Climatizzato
AND0140C | ANODO MAGNESIO 26X800 1" | 01/11/2023 | 136 | Ricambi Gas
AST2010 | ASTA BY PASS ZN.L.850 DIS.U-206 | 01/11/2023 | 33.5 | Ricambi Legna
AST2030 | ASTA BY PASS ZN. L.1110 DIS.U-206 | 01/11/2023 | 36.5 | Ricambi Legna
AST2040 | ASTA BY PASS ZN. LG.1400 DIS.U-206 | 01/11/2023 | 35.5 | Ricambi Legna
ATE0013 | MOLLA AD ARCO MUT CD.43354000 | 01/11/2023 | 0.94 | Ricambi Legna
BAN0010 | BANCALE 1050X450 | 01/11/2023 | 65 | Ricambi Legna
BOL2200C | BOLLITORE KONDENSAL B | 01/11/2023 | 1208 | Ricambi Gas
BTE0140C | BRUCIATORE MULTIGAS 546/11 GEA 6 EL. | 01/11/2023 | 84.5 | Ricambi Gas
BTE0170C | BRUCIATORE MULTIGAS 549/11 GEA 9 EL. | 01/11/2023 | 57 | Ricambi Gas
BUS0015 | BUSSOLA ANTICATRAME D.24 H=16 | 01/11/2023 | 4.25 | Ricambi Legna
BUS0020 | BUSSOLA ANTICATRAME D.30 H=16 | 01/11/2023 | 4.25 | Ricambi Legna
BYP0030 | ARCHETTO BY-PASS G2-25/50 | 01/11/2023 | 16.2 | Ricambi Legna
BYP0040 | ARCHETTO BY-PASS G2-65/80 | 01/11/2023 | 19.1 | Ricambi Legna
BYP0061 | CONTRAPPESO BY-PASS FOKOLUS | 01/11/2023 | 19.4 | Ricambi Legna
BYP0063 | KIT BY-PASS G2-65/80 | 01/11/2023 | 73.5 | Ricambi Legna
BYP0070 | DISCO BY-PASS D.160 AIREX 25-50 | 01/11/2023 | 4.55 | Ricambi Legna
BYP1060 | STG.DISCO BY PASS D.160 TS1-3 | 01/11/2023 | 40 | Ricambi Legna
BYP1080 | KIT DISCO BY-PASS D.185 TS4-5 | 01/11/2023 | 35 | Ricambi Legna
CAF0240C | CAPPA FUMI GEA 30 4 EL. | 01/11/2023 | 113 | Ricambi Gas
CAF1010C | CAPPA FUMI C/RTFS 24 | 01/11/2023 | 60 | Ricambi Gas
CAF1300C | CAPPA FUMI TFS 30 | 01/11/2023 | 56.5 | Ricambi Gas
CAG0002 | KIT COLLETTORE ARIA G2-25/50 | 01/11/2023 | 91 | Ricambi Legna
CAG0003 | KIT COLLETTORE ARIA G2-65/80 | 01/11/2023 | 125 | Ricambi Legna
CAG1001 | GRUPPO COLLETTORE ARIA (GHISA) | 01/11/2023 | 90.5 | Ricambi Legna
CAG1002 | GR.COLLETTORE ARIA GHISA-TS4/5 | 01/11/2023 | 124 | Ricambi Legna
CAL0100C | TAPPO FEMMINA OTTONE G1/4" | 01/11/2023 | 3.25 | Ricambi Gas
CAL0200C | TAPPO FEMMINA OTTONE G1/2" | 01/11/2023 | 3.2 | Ricambi Gas
CAN0610C | ELETTRODO ACCENSIONE | 01/11/2023 | 24.5 | Ricambi Gas
CAT0010 | CATALIZZATORE. DIS.U-117/1 - G25 | 01/11/2023 | 23.5 | Ricambi Legna
CAT0020 | CATALIZZATORE DIS.U-117/2- G40/50 | 01/11/2023 | 26.5 | Ricambi Legna
CAT0030 | CATALIZZATORE DIS.U-117/3- G65/80 | 01/11/2023 | 77 | Ricambi Legna
CCD4020 | CORPO GREZZO SHG-20 | 01/11/2023 | 3403 | Ricambi Legna
CCD4030 | CORPO GREZZO SHG-30 | 01/11/2023 | 4192 | Ricambi Legna
CCD4040 | CORPO GREZZO SHG-40 | 01/11/2023 | 4376 | Ricambi Legna
CCD4050 | CORPO GREZZO SHG-50 | 01/11/2023 | 5817 | Ricambi Legna
CCF0040 | COPERCHIO PORTA ISP. 385X340 G1 | 01/11/2023 | 188 | Ricambi Legna
CCF0050 | COPERCHIO PORTA ISP. 480X340 G2-G3 | 01/11/2023 | 180 | Ricambi Legna
CCF0060 | COPERCHIO PORTA ISP. 580X340 G4-G5 | 01/11/2023 | 177 | Ricambi Legna
CCR0030 | CORPO FINITO - RX3 | 01/11/2023 | 3217 | Ricambi Legna
CFU0380 | C.F. G2 65/80 DIS.50420/D | 01/11/2023 | 601 | Ricambi Legna
CFU0421 | C.F. FINITA - TRI400/500 | 01/11/2023 | 711 | Ricambi Acciaio
CFU4140 | GRUPPO CAMERA FUMO DIS.4001/O CB1 | 01/11/2023 | 200 | Ricambi Legna
CFU4150 | GRUPPO CAMERA FUMO DIS.4002/O CB-2/3 | 01/11/2023 | 233 | Ricambi Legna
CFU4360 | KIT CAM.FUMO G2/25 | 01/11/2023 | 540 | Ricambi Legna
CFU4370 | KIT CAM. FUMO G2-40/50 | 01/11/2023 | 558 | Ricambi Legna
CFU4371 | KIT CAM. FUMO G40 | 01/11/2023 | 367 | Ricambi Legna
CFU4380 | KIT CAM. FUMO G2-65/80 | 01/11/2023 | 754 | Ricambi Legna
CND0004 | SCHEDA SD 1814 | 01/11/2023 | 216 | Ricambi Climatizzato
CND0006 | VENTILATORE SDH 1814 | 01/11/2023 | 124 | Ricambi Climatizzato
CND0007 | SCHEDA SD 0913 / SD 1213 | 01/11/2023 | 268 | Ricambi Climatizzato
CND0010 | SCHEDA SDH 0913 / SDH 1213 | 01/11/2023 | 221 | Ricambi Climatizzato
CND0011 | TELECOMANDO SDH 0913/1213 | 01/11/2023 | 253 | Ricambi Climatizzato
CND0014 | TELECOMANDO SD 0704 | 01/11/2023 | 214 | Ricambi Climatizzato
CND0015 | MOTORE PASSO/PASSO SDH913/1213 | 01/11/2023 | 50 | Ricambi Climatizzato
CND0021 | TELECOMANDO SD 0913 / 1213 | 01/11/2023 | 489 | Ricambi Climatizzato
CND0023 | GIRANTE VENTILATORE SDH913/1213 | 01/11/2023 | 233 | Ricambi Climatizzato
CND0024 | MOTORE VENTILATORE EXT SD 0913/1213 | 01/11/2023 | 161 | Ricambi Climatizzato
CND0035 | TRASFORMATORE POTENZA SD0913/1213 | 01/11/2023 | 89.5 | Ricambi Climatizzato
CND0036 | MODULO CONTROL REMOTO | 01/11/2023 | 120 | Ricambi Climatizzato
CND0053 | MODULO TELECOMANDO SD 0704 | 01/11/2023 | 125 | Ricambi Climatizzato
CND0057 | SCHEDA CIRC.STAMPATI SDH 1814 | 01/11/2023 | 642 | Ricambi Climatizzato
CND0064 | MOTORE VENTIL.SDH 0913 U.INT. | 01/11/2023 | 251 | Ricambi Climatizzato
CND0070 | SENS.EVAPORATORE SD913/1213 | 01/11/2023 | 67.5 | Ricambi Climatizzato
CND0076 | COMPRESSORE SDH 0705 | 01/11/2023 | 1154 | Ricambi Climatizzato
CND0077 | MOTORE DEFLETTORE UN 0916/1216 | 01/11/2023 | 108 | Ricambi Climatizzato
CND0078 | SENS.RICEV.TELECOM. UN916/1216 | 01/11/2023 | 410 | Ricambi Climatizzato
CND0079 | SCHEDA POTENZA UN 0916/1216 | 01/11/2023 | 402 | Ricambi Climatizzato
CND0080 | SCHEDA FUNZIONE UN 0916/1216 | 01/11/2023 | 443 | Ricambi Climatizzato
CND0081 | TELECOMANDO SDH 0705 | 01/11/2023 | 337 | Ricambi Climatizzato
CND0082 | SCHEDA FUNZIONE SDH 0705 | 01/11/2023 | 337 | Ricambi Climatizzato
CND0096 | SCHEDA DI POTENZA UNH0916/1216 | 01/11/2023 | 641 | Ricambi Climatizzato
CND0097 | SCHEDA DI FUNZION.UNH0916/1216 | 01/11/2023 | 279 | Ricambi Climatizzato
CND0099 | TERMIS.SD/H 916/1216/1816/2416 | 01/11/2023 | 5 | Ricambi Climatizzato
CND0100 | SENSORE EVAPORATORE SDH0916 | 01/11/2023 | 51 | Ricambi Climatizzato
CND0107 | COMPRESSORE UN - UNH 0916 | 01/11/2023 | 1610 | Ricambi Climatizzato
CND0108 | COMPRESSORE UN - UNH 1216 | 01/11/2023 | 1806 | Ricambi Climatizzato
CND0110 | COND.VENTILAT. UN/H 0916/1216 | 01/11/2023 | 51 | Ricambi Climatizzato
CND0112 | MOT.VENTIL.UNEX-UNEXH0916/1216 | 01/11/2023 | 420 | Ricambi Climatizzato
CND0116 | MOTORE VENTILATORE UNINH 1816 | 01/11/2023 | 455 | Ricambi Climatizzato
CND0118 | COND.VENTIL.UN-UNH1816 / 2416 | 01/11/2023 | 74 | Ricambi Climatizzato
CND0123 | SCHEDA POTENZA SD 1816/2416 | 01/11/2023 | 279 | Ricambi Climatizzato
CND0124 | SCHEDA FUNZ. SD 1816/2416 | 01/11/2023 | 398 | Ricambi Climatizzato
CND0125 | SENS.RIC.TELECOM. SD 1816/2416 | 01/11/2023 | 400 | Ricambi Climatizzato
CND0126 | TELECOM. SD 916/1216/1816/2416 | 01/11/2023 | 144 | Ricambi Climatizzato
CND0127 | TELECOM.SDH 916/1216/1816/2416 | 01/11/2023 | 354 | Ricambi Climatizzato
CND0133 | SENS.RICEV.TELEC.UNH0916/1216 | 01/11/2023 | 281 | Ricambi Climatizzato
CND0141 | SONDA BATTERIA SDH 0705 | 01/11/2023 | 144 | Ricambi Climatizzato
CND0144 | VENTOLA UNITA' INTERNA UNH 0916/1216 | 01/11/2023 | 260 | Ricambi Climatizzato
CND0145 | VENTOLA UNITA' ESTERNA UNH 1216 | 01/11/2023 | 102 | Ricambi Climatizzato
CND0149 | VALVOLA BASSA PRESSIONE UN/H 1216 | 01/11/2023 | 290 | Ricambi Climatizzato
CNT0013 | MORSETTIERA PANN. 2,5 MMQ (12 POLI) | 01/11/2023 | 7.4 | Ricambi Legna
COL0200C | COLLETTORE BRUCIATORE GEA 36-77 DIS.218C | 01/11/2023 | 73 | Ricambi Gas
COM0010 | COMMUTATORE DA. 02 (ROSSO) | 01/11/2023 | 40 | Ricambi Legna
COM0020 | COMMUTATORE DB. 20 (VERDE) | 01/11/2023 | 19.9 | Ricambi Legna
COM0030 | MANOPOLA COMMUTATORE D3 G3 S | 01/11/2023 | 28 | Ricambi Legna
COR0110C | CORPO GAS 3 ELEMENTI GEA | 01/11/2023 | 1070 | Ricambi Gas
COR0120C | CORPO GAS 4 ELEMENTI GEA | 01/11/2023 | 1048 | Ricambi Gas
COR0170C | CORPO GAS 9 ELEMENTI GEA | 01/11/2023 | 2375 | Ricambi Gas
CPR0017 | COP.BOLL.SMALT. DIS.U-191/1/*1 2MANI | 01/11/2023 | 126 | Ricambi Acciaio
CPR0042 | COP.MANT.DIS.50130/B-G225 | 01/11/2023 | 139 | Ricambi Legna
CPR0043 | COP.MANT.DIS.50130/B-G240 | 01/11/2023 | 133 | Ricambi Legna
CPR0044 | COP.MANT.DIS.50130/B-G250 | 01/11/2023 | 173 | Ricambi Legna
CPR0045 | COP.MANT.DIS.50130/B-G265 | 01/11/2023 | 105 | Ricambi Legna
CPR0046 | COP.MANT.DIS.50130/B/1-G280 | 01/11/2023 | 117 | Ricambi Legna
CPR0059 | KIT COP.MANT. - G225 | 01/11/2023 | 235 | Ricambi Legna
CPR0060 | KIT COP.MANT. - G240 | 01/11/2023 | 148 | Ricambi Legna
CPR0061 | KIT COP.MANT. - G250 | 01/11/2023 | 190 | Ricambi Legna
CPR0062 | KIT COP.MANT. - G265 | 01/11/2023 | 182 | Ricambi Legna
CPR0063 | KIT COP.MANT. - G280 | 01/11/2023 | 205 | Ricambi Legna
CRN0010 | CERNIERA PORTA GASOGEN | 01/11/2023 | 7.3 | Ricambi Legna
CRN0050 | CERNIERA PORTA DIS.U-102/2 - M90 | 01/11/2023 | 19.1 | Ricambi Acciaio
DAD0100C | DADO UNI 24032 M4 8 ZNT | 01/11/2023 | 1.14 | Ricambi Gas
DAD0400C | DADO UNI 24032 M8 8 ZNT | 01/11/2023 | 0.26 | Ricambi Gas
DAD0410C | DADO AUTOBLOCCANTE UNI7473 M8 6S ZNT | 01/11/2023 | 1.34 | Ricambi Gas
DEV0001 | DEVIATORE BIPOLARE A41L31122000 | 01/11/2023 | 7.6 | Ricambi Acciaio
DFL0010 | DEFLETTORE ZN. CB2-3 DIS.10238 | 01/11/2023 | 15.4 | Ricambi Legna
DIS0010 | DISCO D.53 PER VITE ARIA PR.TS | 01/11/2023 | 1.63 | Ricambi Legna
DUPLICATO | DUPLICATO DOCUMENTAZIONE TECNICA | 01/01/2023 | 32.79
F000001 | LINGUETTA BLOCC. SX RUOTA VENTIL. | 01/11/2023 | 5.7 | Ricambi Climatizzato
F000002 | CAVALLOTTO BLOCC. DX MOTORE VENTIL. | 01/11/2023 | 3.5 | Ricambi Climatizzato
F000003 | CAVALLOTTO BLOCC. SX MOTORE VENTIL. | 01/11/2023 | 5.7 | Ricambi Climatizzato
F000004 | ALLOGGIAMENTO DEL MOTORE DEL VENTIL. | 01/11/2023 | 27 | Ricambi Climatizzato
F000005 | PROTEZIONE MOTORE CONDENSA SERPENT. | 01/11/2023 | 7.4 | Ricambi Climatizzato
F000006 | FERMA TUBO | 01/11/2023 | 4.2 | Ricambi Climatizzato
F000007 | TELAIO UNITA' INTERNA UNMP 18/24 | 01/11/2023 | 135 | Ricambi Climatizzato
F000008 | MOTORE DEL VENTIL. | 01/11/2023 | 113 | Ricambi Climatizzato
F000009 | ANELLO DI TENUTA DEL MOTORE DEL VENTIL. | 01/11/2023 | 21.5 | Ricambi Climatizzato
F000010 | VENTILATORE ANTIMUFFA D.102x763 | 01/11/2023 | 75 | Ricambi Climatizzato
F000011 | ANELLO DI TENUTA DELLA RUOTA DEL VENTIL. | 01/11/2023 | 9.9 | Ricambi Climatizzato
F000012 | BACINELLA RACCOGLI CONDENSA U.I.UNMP1824 | 01/11/2023 | 56.5 | Ricambi Climatizzato
F000013 | DEFLETTORI D'ARIA | 01/11/2023 | 13.6 | Ricambi Climatizzato
F000014 | LEVA DI MANOVRA DEI DEFLETTORI D'ARIA | 01/11/2023 | 11.3 | Ricambi Climatizzato
F000015 | DISTANZIALE DEL DEFLETTORE D'ARIA | 01/11/2023 | 8.3 | Ricambi Climatizzato
F000016 | ALETTA FLAP | 01/11/2023 | 51 | Ricambi Climatizzato
F000017 | SUPPORTINO INTERMEDIO DELL'ALETTA FLAP | 01/11/2023 | 5.7 | Ricambi Climatizzato
F000018 | SUPPORTINO SX DELL'ALETTA FLAP | 01/11/2023 | 6.5 | Ricambi Climatizzato
F000019 | TAPPO BACINELLA RACCOGLI CONDENSA | 01/11/2023 | 8.3 | Ricambi Climatizzato
F000020 | ASSIEME DEL TUBO DI SCARICO CONDENSA | 01/11/2023 | 42.5 | Ricambi Climatizzato
F000021 | GRIGLIA FRONTALE | 01/11/2023 | 50 | Ricambi Climatizzato
F000022 | COPERCHIO FRONTALE SUPERIORE UNMP18/24 | 01/11/2023 | 75 | Ricambi Climatizzato
F000023 | FILTRO ANTIPOLVERE UNMP 18/24 | 01/11/2023 | 46.5 | Ricambi Climatizzato
F000024 | FILTRO ELETTROSTATICO | 01/11/2023 | 22 | Ricambi Climatizzato
F000025 | FILTRO AL CARBONE ATTIVO 9-12-18-24H | 01/11/2023 | 21 | Ricambi Climatizzato
F000026 | VETRINO DEL SENSORE A INFRAROSSI | 01/11/2023 | 5.7 | Ricambi Climatizzato
F000027 | VITE DI FISSAGGIO DEL COPERCHIO | 01/11/2023 | 4.2 | Ricambi Climatizzato
F000028 | TASTI DI COPERTURA DEI LED | 01/11/2023 | 4.2 | Ricambi Climatizzato
F000029 | ASSIEME DELL'EVAPORATORE UNMP 18/24 | 01/11/2023 | 401 | Ricambi Climatizzato
F000030 | COPERCHIO METALLICO SCATOLA ELETTRICA | 01/11/2023 | 19.7 | Ricambi Climatizzato
F000031 | COPERCHIO METALLICO MORSETTIERA COLLEG. | 01/11/2023 | 10.5 | Ricambi Climatizzato
F000032 | SUPPORTO SCHEDA PRINCIPALE | 01/11/2023 | 0.87 | Ricambi Climatizzato
F000033 | SCATOLA ELETTRICA | 01/11/2023 | 12.1 | Ricambi Climatizzato
F000034 | COPERCHIO DELLA SCATOLA ELETTRICA | 01/11/2023 | 9.2 | Ricambi Climatizzato
F000035 | COPERCHIO MORSETTIERA COLLEGAMENTO | 01/11/2023 | 0.87 | Ricambi Climatizzato
F000036 | PRESSACAVO PER LE INTERCONNESSIONI | 01/11/2023 | 9.9 | Ricambi Climatizzato
F000037 | ASSIEME DELLA SCATOLA ELETTRICA | 01/11/2023 | 9.9 | Ricambi Climatizzato
F000038 | COPERCHIO FRONTALE SCATOLA ELETTRICA | 01/11/2023 | 9.9 | Ricambi Climatizzato
F000039 | CONTENITORE DELL'APPARECCHIO RICEVENTE | 01/11/2023 | 1.69 | Ricambi Climatizzato
F000040 | SUPPORTO DELLA MORSETTIERA | 01/11/2023 | 0.87 | Ricambi Climatizzato
F000041 | MORSETTIERA A 9 POLI | 01/11/2023 | 12.1 | Ricambi Climatizzato
F000042 | COPERCHIO DEI LED | 01/11/2023 | 2.55 | Ricambi Climatizzato
F000043 | SUPPORTO DEI LED | 01/11/2023 | 2.55 | Ricambi Climatizzato
F000044 | KIT SCHEDA PRINCIPALE UNMP 18/24 UI | 01/11/2023 | 260 | Ricambi Climatizzato
F000045 | SCHEDA DEI LED | 01/11/2023 | 42.5 | Ricambi Climatizzato
F000046 | SCHEDA RICEVENTE | 01/11/2023 | 47.5 | Ricambi Climatizzato
F000048 | CAVO D'ALIMENTAZIONE | 01/11/2023 | 22 | Ricambi Climatizzato
F000049 | ANTISTRAPPO DEL CAVO D'ALIMENTAZIONE | 01/11/2023 | 10.5 | Ricambi Climatizzato
F000050 | CLIP DEL TERMISTORE | 01/11/2023 | 5 | Ricambi Climatizzato
F000051 | MOLLA DEL TERMISTORE 9-12-18-24H | 01/11/2023 | 2.55 | Ricambi Climatizzato
F000052 | TERMISTORE DELL'ARIA INTERNA DA 10 K | 01/11/2023 | 37.5 | Ricambi Climatizzato
F000053 | TERMISTORE SERPENTINO INTERNO 10 K | 01/11/2023 | 39 | Ricambi Climatizzato
F000054 | TERMISTORE SERPENTINO ESTERNO 10 K | 01/11/2023 | 49 | Ricambi Climatizzato
F000055 | JUMPER DEL TERMISTORE ESTERNO | 01/11/2023 | 11.3 | Ricambi Climatizzato
F000056 | STAFFA MONTAGGIO PARETE UNITA' INTERNA | 01/11/2023 | 31.5 | Ricambi Climatizzato
F000057 | TELECOMANDO NEUTRO UNMP 18/24 | 01/11/2023 | 189 | Ricambi Climatizzato
F000058 | PORTA-TELECOMANDO | 01/11/2023 | 9.9 | Ricambi Climatizzato
F000059 | GUSCIO TERMINALE D'IMBALLAGGIO | 01/11/2023 | 6.5 | Ricambi Climatizzato
F000060 | CARTONE D'IMBALLAGGIO NEUTRO | 01/11/2023 | 17.7 | Ricambi Climatizzato
F000061 | CARTONE DEL KIT ACCESSORI | 01/11/2023 | 4.2 | Ricambi Climatizzato
F000062 | SACCO PLASTICA PROTEZ. UNITA' INTERNA | 01/11/2023 | 3.5 | Ricambi Climatizzato
F000063 | CAVO PER SONDA ESTERNA | 01/11/2023 | 58.5 | Ricambi Climatizzato
F000064 | GRIGLIA ANTERIORE UNMP18-24 | 01/11/2023 | 101 | Ricambi Climatizzato
F000065 | PANNELLO ANTERIORE | 01/11/2023 | 145 | Ricambi Climatizzato
F000066 | VENTILA UE UNMP18-24 | 01/11/2023 | 82 | Ricambi Climatizzato
F000067 | MOTORE DEL VENTIL. | 01/11/2023 | 244 | Ricambi Climatizzato
F000068 | PANNELLO A RETE (DI PROTEZIONE) | 01/11/2023 | 0.87 | Ricambi Climatizzato
F000069 | MONTANTE POSTERIORE | 01/11/2023 | 32 | Ricambi Climatizzato
F000070 | COPERCHIO | 01/11/2023 | 49 | Ricambi Climatizzato
F000071 | PANNELLO LATERALE | 01/11/2023 | 44.5 | Ricambi Climatizzato
F000072 | PORTELLINO MANIGLIA UNMP18-24 | 01/11/2023 | 15.1 | Ricambi Climatizzato
F000073 | MATERASSINO DEL COMPRESSORE 9-12-18-24H | 01/11/2023 | 39 | Ricambi Climatizzato
F000074 | STAFFA DI FISSAGGIO DEL MOTORE | 01/11/2023 | 60 | Ricambi Climatizzato
F000075 | LAMIERA CHIUSURA (TENUTA SCHIUMOSA) | 01/11/2023 | 35 | Ricambi Climatizzato
F000076 | SCHEMA DI CABLAGGIO | 01/11/2023 | 0.87 | Ricambi Climatizzato
F000077 | RINFORZO DELLA STAFFA DI FISSAGGIO | 01/11/2023 | 10.5 | Ricambi Climatizzato
F000078 | BASE DELL'UNITA' ESTERNA 18H | 01/11/2023 | 141 | Ricambi Climatizzato
F000079 | BASE DELL'UNITA' ESTERNA 24H | 01/11/2023 | 136 | Ricambi Climatizzato
F000080 | SUPPORTO FISSAGGIO VALVOLE DI SERVIZIO | 01/11/2023 | 25 | Ricambi Climatizzato
F000081 | VALVOLA RUBINETTO 5/8" UNMP18-24 | 01/11/2023 | 82 | Ricambi Climatizzato
F000082 | VALVOLA RUBINETTO 3/8" UNMP18-24 | 01/11/2023 | 51.5 | Ricambi Climatizzato
F000083 | TUBO CAPILLARE, D.i 1,6MM x 330MM | 01/11/2023 | 5 | Ricambi Climatizzato
F000084 | ASSIEME SERPENTINO INTERNO CONDENS. | 01/11/2023 | 210 | Ricambi Climatizzato
F000085 | ASSIEME SERPENTINO ESTERNO CONDENS. | 01/11/2023 | 220 | Ricambi Climatizzato
F000086 | RETE IN PLASTICA PROTEZIONE SERPENTINO | 01/11/2023 | 24 | Ricambi Climatizzato
F000087 | KIT COMPRESSORE (CON ACCESSORI) 18H | 01/11/2023 | 891 | Ricambi Climatizzato
F000088 | KIT COMPRESSORE (CON ACCESSORI) 24H | 01/11/2023 | 1160 | Ricambi Climatizzato
F000089 | VALVOLA D'INVERSIONE DEL CICLO UNMP18-24 | 01/11/2023 | 203 | Ricambi Climatizzato
F000090 | FASCETTA RISCALDANTE 18H | 01/11/2023 | 58.5 | Ricambi Climatizzato
F000091 | FASCETTA RISCALDANDE 24H | 01/11/2023 | 58.5 | Ricambi Climatizzato
F000092 | VALVOLA DI RITEGNO | 01/11/2023 | 14.5 | Ricambi Climatizzato
F000093 | KLIXON DI SICUREZZA COMPRESSORE 18H | 01/11/2023 | 18.4 | Ricambi Climatizzato
F000094 | FILTRO A SECCO | 01/11/2023 | 39 | Ricambi Climatizzato
F000095 | FILTRO A SECCO | 01/11/2023 | 39 | Ricambi Climatizzato
F000096 | FILTRO 9-12-18-24H | 01/11/2023 | 5 | Ricambi Climatizzato
F000097 | MORSETTIERA A 5 POLI | 01/11/2023 | 18.4 | Ricambi Climatizzato
F000098 | SCATOLA DEL PANNELLO ELETTRICO | 01/11/2023 | 34 | Ricambi Climatizzato
F000099 | CONDENSATORE MOTORE VENTIL. DA 3 UF | 01/11/2023 | 19 | Ricambi Climatizzato
F000100 | CONDENSATORE COMPRES. DA 40UF/440V 50MF | 01/11/2023 | 107 | Ricambi Climatizzato
F000101 | CAVALLOTTO FISSAGGIO CONDENSATORE | 01/11/2023 | 2.55 | Ricambi Climatizzato
F000102 | START ASSIST UNMP 18/24 | 01/11/2023 | 15.1 | Ricambi Climatizzato
F000103 | SERRACAVO | 01/11/2023 | 0.87 | Ricambi Climatizzato
F000104 | TERMOSTATO BIMETALLICO | 01/11/2023 | 31.5 | Ricambi Climatizzato
F000105 | CARTONE NEUTRO | 01/11/2023 | 24 | Ricambi Climatizzato
F000106 | BLOCCO DI POLISTIRENE SUPERIORE SX | 01/11/2023 | 5.7 | Ricambi Climatizzato
F000107 | BLOCCO DI POLISTIRENE SUPERIORE DX | 01/11/2023 | 5.7 | Ricambi Climatizzato
F000108 | DISTANZIALE IN POLISTIRENE | 01/11/2023 | 5 | Ricambi Climatizzato
F000109 | ANGOLARE IN POLISTIRENE | 01/11/2023 | 2.55 | Ricambi Climatizzato
F000110 | BLOCCO LATERALE DI POLISTIRENE | 01/11/2023 | 16.6 | Ricambi Climatizzato
F000111 | BLOCCO DI BASE IN POLISTIRENE | 01/11/2023 | 15.1 | Ricambi Climatizzato
F000112 | SCATOLA DI BASE IN CARTONE | 01/11/2023 | 7.4 | Ricambi Climatizzato
F000113 | KIT ADATTATORE SCARICO | 01/11/2023 | 4.2 | Ricambi Climatizzato
F000114 | PIEDINO AMMORTIZZATORE IN GOMMA | 01/11/2023 | 4.2 | Ricambi Climatizzato
F000115 | SACCO IN PLASTICA | 01/11/2023 | 4.2 | Ricambi Climatizzato
F001001 | STAFFA DI MONTAGGIO | 01/11/2023 | 45 | Ricambi Climatizzato
F001002 | TUBO DI SCARICO CONDENSA | 01/11/2023 | 0.87 | Ricambi Climatizzato
F001003 | CUSCINETTO VENTILATORE | 01/11/2023 | 23 | Ricambi Climatizzato
F001004 | GIRANTE VENTILAT. ANTI-MUFFA UNMP 7-9-12 | 01/11/2023 | 67 | Ricambi Climatizzato
F001005 | COPERCHIO MOTORE VENTILATORE | 01/11/2023 | 3.5 | Ricambi Climatizzato
F001006 | FILTRO ANTIPOLVERE UNMP 7/9/12 | 01/11/2023 | 14.5 | Ricambi Climatizzato
F001007 | TELAIO | 01/11/2023 | 31.5 | Ricambi Climatizzato
F001008 | COPERCHIO TELAIO | 01/11/2023 | 8.3 | Ricambi Climatizzato
F001009 | BLOCCAGGIO GRIGLIA | 01/11/2023 | 0.98 | Ricambi Climatizzato
F001010 | GRAFFETTA BLOCCAGGIO TUBO | 01/11/2023 | 1.69 | Ricambi Climatizzato
F001011 | ALLOGGIAMENTO DELLA GIRANTE | 01/11/2023 | 30.5 | Ricambi Climatizzato
F001012 | BACINELLA RACCOGLI CONDENSA | 01/11/2023 | 87 | Ricambi Climatizzato
F001013 | FLAP UNMP7-9-12 | 01/11/2023 | 59 | Ricambi Climatizzato
F001014 | DEFLETTORI ARIA | 01/11/2023 | 1.69 | Ricambi Climatizzato
F001015 | SUPPORTI DEFLETTORI ARIA | 01/11/2023 | 1.69 | Ricambi Climatizzato
F001016 | PANNELLO FRONTALE | 01/11/2023 | 35 | Ricambi Climatizzato
F001017 | GRIGLIA FRONTALE | 01/11/2023 | 149 | Ricambi Climatizzato
F001018 | VETRINO DEL DISPLAY | 01/11/2023 | 1.34 | Ricambi Climatizzato
F001019 | COPERCHIO COLLEGAMENTI ELETTRICI | 01/11/2023 | 9.2 | Ricambi Climatizzato
F001020 | SUPPORTO TERMINALE PLASTICA SIN. | 01/11/2023 | 3.5 | Ricambi Climatizzato
F001021 | SUPPORTO TERMINALE DESTRO | 01/11/2023 | 2.55 | Ricambi Climatizzato
F001022 | SERPENTINO EVAPORAT. FRONT. DOPPIO | 01/11/2023 | 151 | Ricambi Climatizzato
F001023 | SERPENTINO EVAPORAT. POST. DOPPIO 9H | 01/11/2023 | 124 | Ricambi Climatizzato
F001024 | SERPENTINO EVAPORAT. POST. SING. 12H | 01/11/2023 | 124 | Ricambi Climatizzato
F001025 | ETICHETTA SCHEMA DI CABLAGGIO | 01/11/2023 | 1.69 | Ricambi Climatizzato
F001026 | MOTORE DEI DEFLETTORI ARIA | 01/11/2023 | 26.5 | Ricambi Climatizzato
F001027 | MOTORE DEL VENTILATORE INTERNO | 01/11/2023 | 93 | Ricambi Climatizzato
F001028 | SCATOLA PARTE ELETTRICA IN PLASTICA | 01/11/2023 | 19 | Ricambi Climatizzato
F001029 | SCHEDA ELETTRONICA PRINC. | 01/11/2023 | 134 | Ricambi Climatizzato
F001030 | SCHEDA ELETTRONICA DISPLAY | 01/11/2023 | 34 | Ricambi Climatizzato
F001034 | CARTONE DELL'UNITA INTERNA NEUTRO | 01/11/2023 | 10.5 | Ricambi Climatizzato
F001035 | GUSCIO DI PROTEZIONE | 01/11/2023 | 10.5 | Ricambi Climatizzato
F001036 | ANGOLO POSTERIORE | 01/11/2023 | 8.3 | Ricambi Climatizzato
F001037 | GIRANTE VENTILATORE | 01/11/2023 | 34 | Ricambi Climatizzato
F001038 | COPERCHIO PLASTICA VALV. SERVIZIO | 01/11/2023 | 9.9 | Ricambi Climatizzato
F001039 | PANNELLO LATERALE | 01/11/2023 | 32 | Ricambi Climatizzato
F001040 | STAFFA DI MONTAGGIO DEL MOTORE | 01/11/2023 | 60 | Ricambi Climatizzato
F001041 | COPERCHIO SUPERIORE | 01/11/2023 | 39 | Ricambi Climatizzato
F001042 | GRIGLIA FRONTALE | 01/11/2023 | 37 | Ricambi Climatizzato
F001043 | PANNELLO FRONTALE NEUTRO | 01/11/2023 | 56.5 | Ricambi Climatizzato
F001044 | BACINELLA DI BASE DA 150 MM 9H | 01/11/2023 | 50 | Ricambi Climatizzato
F001045 | BACINELLA DI BASE DA 150 MM 12H | 01/11/2023 | 48 | Ricambi Climatizzato
F001046 | SUPPORTO DELLE VALVOLE | 01/11/2023 | 11.3 | Ricambi Climatizzato
F001047 | VALVOLA DI NON RITORNO | 01/11/2023 | 15.1 | Ricambi Climatizzato
F001048 | CAPILLARE 1,25 X 250 9H | 01/11/2023 | 4.2 | Ricambi Climatizzato
F001049 | CAPILLARE 1,07 X 775 9H | 01/11/2023 | 4.2 | Ricambi Climatizzato
F001050 | CAPILLARE 1,63 X 430 12H | 01/11/2023 | 5 | Ricambi Climatizzato
F001051 | CAPILLARE1,40 X 500 12H | 01/11/2023 | 5 | Ricambi Climatizzato
F001052 | VALVOLA D'INVERSIONE 9H | 01/11/2023 | 135 | Ricambi Climatizzato
F001053 | VALVOLA D'INVERSIONE 12H | 01/11/2023 | 168 | Ricambi Climatizzato
F001056 | VALVOLA DI SERVIZ. A 2 VIE 1/4"" | 01/11/2023 | 19.3 | Ricambi Climatizzato
F001057 | ASS. BATT. REFRIG. PICC.J 16FPI 5/16" | 01/11/2023 | 108 | Ricambi Climatizzato
F001058 | ASS. BATT.REFRIG.GRAN.J 16FPI 5/16" 12H | 01/11/2023 | 144 | Ricambi Climatizzato
F001060 | KIT COMPRESSORE UNMP12 = 302064X | 01/11/2023 | 684 | Ricambi Climatizzato
F001061 | PROTEZ. DA SOVRACC. SAMSUNG 9H | 01/11/2023 | 35 | Ricambi Climatizzato
F001062 | PROTEZ. DA SOVRACC. SAMSUNG 12H | 01/11/2023 | 35 | Ricambi Climatizzato
F001063 | FILTRO ESSICCATORE 12H | 01/11/2023 | 39 | Ricambi Climatizzato
F001064 | FILTRO ESSICCATORE 9H | 01/11/2023 | 39 | Ricambi Climatizzato
F001066 | START ASSIST QP2-375-148 | 01/11/2023 | 23 | Ricambi Climatizzato
F001067 | CONDENSATORE DOPPIO 1,5/30 9H | 01/11/2023 | 73.5 | Ricambi Climatizzato
F001068 | CONDENSATORE DOPPIO 2/30 12H | 01/11/2023 | 70 | Ricambi Climatizzato
F001069 | MOTORE DEL VENTILATORE ESTERNO | 01/11/2023 | 103 | Ricambi Climatizzato
F001070 | ADATTATORE DI SCARICO | 01/11/2023 | 3.5 | Ricambi Climatizzato
F001071 | CARTONE DI FONDO | 01/11/2023 | 17.7 | Ricambi Climatizzato
FA00005 | FLAP UNEP 12H | 01/11/2023 | 17.1 | Ricambi Climatizzato
FA00007 | VENTOLA INTERNA UNEP 12H | 01/11/2023 | 38 | Ricambi Climatizzato
FA00014 | TELECOMANDO ENTRY PLUS | 01/11/2023 | 58 | Ricambi Climatizzato
FA00016 | SCHEDA ELETTRONICA UNEP 7-9H OLD | 01/11/2023 | 123 | Ricambi Climatizzato
FA00017 | SCHEDA ELETTRONICA UNEP 12H | 01/11/2023 | 123 | Ricambi Climatizzato
FA00024 | COMPRESSORE | 01/11/2023 | 437 | Ricambi Climatizzato
FA00025 | MOTORE VENTOLA INTERNA UNEP7 13 WATT | 01/11/2023 | 82.5 | Ricambi Climatizzato
FA00026 | COMPRESSORE UNEP 7H | 01/11/2023 | 405 | Ricambi Climatizzato
FA00027 | MOTORE VENTOLA U.E. UNEP 9-12 | 01/11/2023 | 89 | Ricambi Climatizzato
FA00028 | MOTORE VENTOLA U.E. UNEP 7 | 01/11/2023 | 120 | Ricambi Climatizzato
FA00031 | CONDENSATORE MOTORE VENTOLA UNEP 9-12H | 01/11/2023 | 11.7 | Ricambi Climatizzato
FA00035 | VENTOLA ESTERNA UNEP 9-12H | 01/11/2023 | 42.5 | Ricambi Climatizzato
FA00038 | CONDENSATORE MOTORE VENTOLA UNEP 7H | 01/11/2023 | 11.7 | Ricambi Climatizzato
FA00039 | CONDENSATORE COMPRESSORE UNEP 9-12H | 01/11/2023 | 26.5 | Ricambi Climatizzato
FA00046 | SCHEDINA DEI LED UNEP 12H | 01/11/2023 | 36 | Ricambi Climatizzato
FA00049 | VENTOLA ESTERNA UNEP 7H | 01/11/2023 | 64.5 | Ricambi Climatizzato
FA00050 | SONDA AMBIENTE UNEP 7-9H | 01/11/2023 | 3.8 | Ricambi Climatizzato
FA00052 | MOTORE FLAP UNEP 12H | 01/11/2023 | 21.5 | Ricambi Climatizzato
FA00057 | BOBINA VALVOLA 4 VIE UNEP 7-9-12-18-24H | 01/11/2023 | 34 | Ricambi Climatizzato
FA00062 | DIMA DI FISSAGGIO UNEP 12H | 01/11/2023 | 32.5 | Ricambi Climatizzato
FA00063 | CONDENSATORE COMPRESSORE UNEP 7H | 01/11/2023 | 21.5 | Ricambi Climatizzato
FA00070 | FILTRI UNEP 7-9H | 01/11/2023 | 9 | Ricambi Climatizzato
FA00071 | GUSCIO POSTERIORE UNEP 7-9H | 01/11/2023 | 31.5 | Ricambi Climatizzato
FA00074 | VASCA RACCOLTA CONDENSA+FLAP UNEP 7-9H | 01/11/2023 | 28.5 | Ricambi Climatizzato
FA00075 | MOTORE FLAP UNEP 7-9H | 01/11/2023 | 21.5 | Ricambi Climatizzato
FA00097 | MOTORE VENTOLA INTERNA UNEP 18/24 | 01/11/2023 | 141 | Ricambi Climatizzato
FA00100 | SCHEDA ELETTRICA UNEP 18H | 01/11/2023 | 151 | Ricambi Climatizzato
FA00102 | VENTOLA INTERNA UNEP 18-24H | 01/11/2023 | 70.5 | Ricambi Climatizzato
FA00111 | SCHEDA RICEZIONE UNEP 18-24H | 01/11/2023 | 62.5 | Ricambi Climatizzato
FA00112 | FILTRO ELETTROSTATICO UNEP18H-24H | 01/11/2023 | 3.5 | Ricambi Climatizzato
FA00114 | FILTRO CARBONE ATTIVO UNEP18H-24H | 01/11/2023 | 3.5 | Ricambi Climatizzato
FA00123 | COMPRESSORE UNEP18-24 | 01/11/2023 | 576 | Ricambi Climatizzato
FA00129 | TRASFORMATORE UNEP 12H | 01/11/2023 | 47 | Ricambi Climatizzato
FA00137 | MOTORE UNITA' INTERNA UNEP9 19 WATT | 01/11/2023 | 83.5 | Ricambi Climatizzato
FA00138 | SONDA IMMERSIONE ESTERNA UNEP18-24H | 01/11/2023 | 16.6 | Ricambi Climatizzato
FA00139 | SCHEDA ELETT.UNEP 7/9 NEW TRASFORM.ROSSO | 01/11/2023 | 139 | Ricambi Climatizzato
FA00140 | TRASFORMATORE UNEP 19/24 | 01/11/2023 | 49 | Ricambi Climatizzato
FA00150 | SCHEDA ELETTRICA UNEP 24H | 01/11/2023 | 179 | Ricambi Climatizzato
FA00201 | SCHEDA CONTROLLO PRINCIP. UE CN-CS PS36H | 01/11/2023 | 385 | Ricambi Climatizzato
FA00202 | ASSIEME SENSORE AMBIENTE UE07/08 18-24HE | 01/11/2023 | 1420 | Ricambi Climatizzato
FA00205 | SCHEDA POTENZA UE PS07-CN07-CS07 48HE | 01/11/2023 | 443 | Ricambi Climatizzato
FA00207 | SCHEDA CONTROLLO INVERTER UE 07/08 24H | 01/11/2023 | 683 | Ricambi Climatizzato
FA00208 | SCHEDA PRINCIPALE UE 07 24HE-INV | 01/11/2023 | 350 | Ricambi Climatizzato
FA00231 | SCHEDA CONTROLLO PRINCIPALE UE 07 18HE | 01/11/2023 | 603 | Ricambi Climatizzato
FA00232 | SCHEDA CONTROLLO INVERTER UE 07 18HE | 01/11/2023 | 1303 | Ricambi Climatizzato
FA00260 | VENTILATORE ASSIALE UE 07/08 24HE | 01/11/2023 | 164 | Ricambi Climatizzato
FA00261 | MOTORE ASINCRONO UE 07/08 24HE | 01/11/2023 | 531 | Ricambi Climatizzato
FA00277 | VALVOLA 4 VIE UE 07/08 24HE | 01/11/2023 | 309 | Ricambi Climatizzato
FA00278 | COMPRESSORE UE 07/08 24HE | 01/11/2023 | 2092 | Ricambi Climatizzato
FA00306 | SCHEDA PRINCIPALE UE 07 36HE | 01/11/2023 | 372 | Ricambi Climatizzato
FA00312 | PIASTRA GRUPPO ALIMENT.UE 07/08 36HE | 01/11/2023 | 407 | Ricambi Climatizzato
FA00320 | SCHEDA INVERTER UE 07/08 36HE | 01/11/2023 | 1230 | Ricambi Climatizzato
FA00325 | PRESSOSTATO TUBO ASPIR. UE 07/08 36-48HE | 01/11/2023 | 257 | Ricambi Climatizzato
FA00327 | PRESSOSTATO TUBO MANDATA UE 07/08 36HE | 01/11/2023 | 257 | Ricambi Climatizzato
FA00400 | ASSIEME SCATOLA COMP.ELETTR. UE 08 18HE | 01/11/2023 | 1609 | Ricambi Climatizzato
FA00401 | SCHEDA CONTROLLO PRINCIPALE UE 08 18HE | 01/11/2023 | 403 | Ricambi Climatizzato
FA00402 | SCHEDA CONTROLLO INVERTER UE 08 18HE | 01/11/2023 | 684 | Ricambi Climatizzato
FA00407 | SCHEDA PRINCIPALE UE 08 24HE | 01/11/2023 | 329 | Ricambi Climatizzato
FA00431 | ASSIEME SCATOLA COMP.ELETT.CN07 18HI | 01/11/2023 | 630 | Ricambi Climatizzato
FA00442 | MOTORE UI CN07-18CN08-18/24PS08-36PS0748 | 01/11/2023 | 1078 | Ricambi Climatizzato
FA00452 | SCHEDA INV.VEN.UI PS07 36A60-CN07 18-36 | 01/11/2023 | 300 | Ricambi Climatizzato
FA00509 | MOTORE ASINCRONO CN07 48HI | 01/11/2023 | 985 | Ricambi Climatizzato
FA00511 | VENTILATORE CENTRIFUGA CN08 18HI | 01/11/2023 | 166 | Ricambi Climatizzato
FA00521 | SCHEDA PRINCIPALE CN08 18HI | 01/11/2023 | 563 | Ricambi Climatizzato
FA00523 | TELECOMANDO CN08 18HI | 01/11/2023 | 212 | Ricambi Climatizzato
FA00534 | SCATOLA DISPLAY CS07 18HI | 01/11/2023 | 96.5 | Ricambi Climatizzato
FA00544 | SCHEDA PRINCIPALE CS07 18HI | 01/11/2023 | 562 | Ricambi Climatizzato
FA00554 | POMPA DRENAGGIO CS07 18HI | 01/11/2023 | 160 | Ricambi Climatizzato
FA00555 | GALLEGGIANTE LIVELLO ACQUA CS07 18HI | 01/11/2023 | 140 | Ricambi Climatizzato
FA00630 | POMPA DRENAGGIO CS08 18HI | 01/11/2023 | 324 | Ricambi Climatizzato
FA00636 | SCHEDA CONTROLLO PRINCIPALE CS08 18HI | 01/11/2023 | 433 | Ricambi Climatizzato
FA00669 | MOTORE ALETTA PS07 18HI | 01/11/2023 | 113 | Ricambi Climatizzato
FA00673 | MOTORE VENTILATORE PS07 18HI | 01/11/2023 | 222 | Ricambi Climatizzato
FA00701 | MOTORE VENTILATORE PS07 36HI | 01/11/2023 | 350 | Ricambi Climatizzato
FA00706 | SCHEDA CONTROLLO PRINCIPALE PS07 36HI | 01/11/2023 | 299 | Ricambi Climatizzato
FA00719 | SCHEDA CONTROLLO PRINCIPALE PS07 60HI | 01/11/2023 | 316 | Ricambi Climatizzato
FA00723 | MOTORE ASINCRONO PS08 18HI | 01/11/2023 | 394 | Ricambi Climatizzato
FA00726 | SCHEDA UI PS08 18HI-24HI | 01/11/2023 | 526 | Ricambi Climatizzato
FA00728 | SCHEDA INVERTER PS08 18HI | 01/11/2023 | 276 | Ricambi Climatizzato
FA00732 | SCHEDA CONTROLLO PRINCIPALE PS08 36HI | 01/11/2023 | 419 | Ricambi Climatizzato
FA00735 | TAPPO U.E. MFX2 18HE GOMMINO DRITTO | 01/11/2023 | 45 | Ricambi Climatizzato
FA00737 | PANNELLO COMANDI WRC09 PS-CN-CS 07-08 | 01/11/2023 | 309 | Ricambi Climatizzato
FA00739 | MOTORE ASINCRONO CN07 48HI | 01/11/2023 | 1068 | Ricambi Climatizzato
FA00743 | SCHEDA UE09 60H | 01/11/2023 | 1918 | Ricambi Gas
FA00744 | SCHEDA DRIVER UE09 60H | 01/11/2023 | 628 | Ricambi Gas
FA00745 | SCHEDA CN09 60HI | 01/11/2023 | 517 | Ricambi Gas
FAN0120 | ASSIEME FISSAGGIO RX (GLG2-25) | 01/11/2023 | 190 | Ricambi Legna
FAN0121 | ASSIEME FISSAGGIO RX (GLG2-40) | 01/11/2023 | 189 | Ricambi Legna
FAN0122 | ASSIEME FISSAGGIO RX (GLG2-50) | 01/11/2023 | 193 | Ricambi Legna
FB000001 | SONDA AMBIENTE+BATTERIA UI FLWY | 01/11/2023 | 7.3 | Ricambi Climatizzato
FB000004 | SENSORE TEMPERATURA ESTERNA | 01/11/2023 | 23 | Ricambi Climatizzato
FB000010 | MOTORE VENTOLA UI FLWY 9-12 | 01/11/2023 | 102 | Ricambi Climatizzato
FB000011 | MOTORE FLAP VERTICALE UI FLWY 9-12-18 | 01/11/2023 | 19.6 | Ricambi Climatizzato
FB000014 | MOTORE UE FLWY 9-12 | 01/11/2023 | 145 | Ricambi Climatizzato
FB000017 | TELECOMANDO FLWY 9-12-18-24 | 01/11/2023 | 54 | Ricambi Climatizzato
FB000018 | MOTORE FLAP ORIZZONTALE UI FLWY | 01/11/2023 | 32 | Ricambi Climatizzato
FB000019 | SCHEDA UI FLWY 9-12 | 01/11/2023 | 123 | Ricambi Climatizzato
FB000020 | SCHEDA UI FLWY 24 | 01/11/2023 | 196 | Ricambi Climatizzato
FB000021 | SCHEDA UI FLWY 18 | 01/11/2023 | 124 | Ricambi Climatizzato
FB000022 | DISPLAY UI FLWY 9-12-18 | 01/11/2023 | 85.5 | Ricambi Climatizzato
FB000023 | GRUPPO ESTERNO SCHEDA UE FLWY 24 | 01/11/2023 | 887 | Ricambi Climatizzato
FB000024 | GRUPPO ESTERNO SCHEDA UE FLWY 18 | 01/11/2023 | 529 | Ricambi Climatizzato
FB000025 | GRUPPO ESTERNO SCHEDA UE FLWY 9-12 | 01/11/2023 | 451 | Ricambi Climatizzato
FB000026 | DISPLAY UI FLWY 24 | 01/11/2023 | 49.5 | Ricambi Climatizzato
FB000033 | COVER INF. TELAIO ANTERIORE UI FLWY 24 | 01/11/2023 | 25 | Ricambi Climatizzato
FB000037 | DEFLETTORE ORIZZONTALE FLWY 24 | 01/11/2023 | 25 | Ricambi Climatizzato
FB000038 | DEFLETTORE ORIZZONTALE FLWY 18 | 01/11/2023 | 25 | Ricambi Climatizzato
FB000039 | BOX SCHEDA UI FLWY | 01/11/2023 | 18.6 | Ricambi Climatizzato
FB000043 | TELAIO ANTERIORE UI FLWY 9-12 | 01/11/2023 | 206 | Ricambi Climatizzato
FB000044 | COVER INF. TELAIO ANTERIORE UI FLWY 18 | 01/11/2023 | 28 | Ricambi Climatizzato
FB000053 | FILTRO ARIA FLWY 18 | 01/11/2023 | 28 | Ricambi Climatizzato
FB000086 | VENTOLA UI FLWY 9-12 | 01/11/2023 | 37.5 | Ricambi Climatizzato
FB000089 | VENTOLA UE FLWY 9-12 | 01/11/2023 | 25 | Ricambi Climatizzato
FB000092 | FILTRO ARIA UI FLWY 24 | 01/11/2023 | 40.5 | Ricambi Climatizzato
FB000096 | GRIGLIA FRONTALE UE FLWY 9-12 | 01/11/2023 | 17.6 | Ricambi Climatizzato
FG00001 | SCAMBIATORE UI UNDA 10-13 INV | 01/11/2023 | 277 | Ricambi Climatizzato
FG00002 | VENTOLA UE UNDA9+12-4X7 - FMX 18/24HE | 01/11/2023 | 75.5 | Ricambi Climatizzato
FG00003 | FLAP UI UNDA 10-13 INV BIANCO/GIALLO | 01/11/2023 | 25 | Ricambi Climatizzato
FG00004 | DEFLETTORE SUPERIORE | 01/11/2023 | 15.6 | Ricambi Climatizzato
FG00005 | DEFLETTORE INFERIORE | 01/11/2023 | 15.6 | Ricambi Climatizzato
FG00006 | FILTRO A CARBONE ATTIVO UNDA 10-13 INV | 01/11/2023 | 23 | Ricambi Climatizzato
FG00007 | MOTORE VENTOLA UI UNDA2X12 | 01/11/2023 | 68.5 | Ricambi Climatizzato
FG00008 | MOTORE VENTOLA UE UNDA2X12 | 01/11/2023 | 130 | Ricambi Climatizzato
FG00014 | SCHEDA ELETTRONICA UI UNDA 10-13 INV | 01/11/2023 | 206 | Ricambi Climatizzato
FG00015 | SCHEDINA LED UI UNDA 10-13 INV | 01/11/2023 | 44.5 | Ricambi Climatizzato
FG00017 | CONDENSATORE VENT.UE 0,33 MICROF UNDA2X7 | 01/11/2023 | 14.5 | Ricambi Climatizzato
FG00024 | TRASFORMATORE UNDAINV10/13-TRIAL-QUADR. | 01/11/2023 | 36 | Ricambi Climatizzato
FG00025 | FILTRO UE TRIAL-QUADRAL | 01/11/2023 | 69.5 | Ricambi Climatizzato
FG00028 | PANNELLO FRONTALE UI UNDA 10-13 INV | 01/11/2023 | 31 | Ricambi Climatizzato
FG00031 | SONDA IMMERSIONE 20KR UI UNDA 10-13 INV | 01/11/2023 | 14.5 | Ricambi Climatizzato
FG00033 | SONDA A IMMERSIONE 20KR UNDA2X7 | 01/11/2023 | 21.5 | Ricambi Climatizzato
FG00034 | COMPRESSORE UNDA2X7 UE | 01/11/2023 | 656 | Ricambi Climatizzato
FG00035 | COMPRESSORE UE UNDA INV 10-13 | 01/11/2023 | 836 | Ricambi Climatizzato
FG00036 | COMPRESSORE UNDA 9 U.E. | 01/11/2023 | 703 | Ricambi Climatizzato
FG00037 | COMPRESSORE UE UNDA12- 2X12- 9+12 | 01/11/2023 | 821 | Ricambi Climatizzato
FG00038 | COMPRESSORE UE TRIAL-QUADRAL | 01/11/2023 | 1533 | Ricambi Climatizzato
FG00039 | COMPRESSORE UE UNDA24-UNAP24 | 01/11/2023 | 1060 | Ricambi Climatizzato
FG00040 | COMPRESSORE UNDA18 UE | 01/11/2023 | 942 | Ricambi Climatizzato
FG00041 | COMPRESSORE UE UNDA 9+12 | 01/11/2023 | 808 | Ricambi Climatizzato
FG00042 | COMPRESSORE UE UNDA2X9 | 01/11/2023 | 557 | Ricambi Climatizzato
FG00043 | PROTEZIONE DA SOVRACCARICO UNDA 9 U.E. | 01/11/2023 | 62.5 | Ricambi Climatizzato
FG00044 | PROTEZIONE SOVRAC 29K UE TRIAL-QUADRAL | 01/11/2023 | 103 | Ricambi Climatizzato
FG00045 | PROTEZIONE DA SOVRACCARICO UE UNDA 9+12 | 01/11/2023 | 58.5 | Ricambi Climatizzato
FG00046 | PROTEZIONE DA SOVRACCARICO UNDA2X7 UE | 01/11/2023 | 58.5 | Ricambi Climatizzato
FG00047 | PROTEZIONE DA SOVRACCARICO UE UNDA 9+12 | 01/11/2023 | 58.5 | Ricambi Climatizzato
FG00048 | PROTEZIONE DA SOVRACCARICO UE UNDA2X9 | 01/11/2023 | 58.5 | Ricambi Climatizzato
FG00049 | SCAMBIATORE UI TRIAL-QUADRAL | 01/11/2023 | 869 | Ricambi Climatizzato
FG00050 | SCAMBIATORE UI UNDA2X7 | 01/11/2023 | 277 | Ricambi Climatizzato
FG00051 | SCAMBIATORE UI UNDA9-UNDA2X9 | 01/11/2023 | 277 | Ricambi Climatizzato
FG00052 | SCAMBIATORE INTERNO UI UNDA2X12 | 01/11/2023 | 277 | Ricambi Climatizzato
FG00053 | SCAMBIATORE INTERNO UNDA12 UI | 01/11/2023 | 277 | Ricambi Climatizzato
FG00054 | SCAMBIATORE UNDA18 UI | 01/11/2023 | 513 | Ricambi Climatizzato
FG00055 | SCAMBIATORE UNDA24 UI | 01/11/2023 | 244 | Ricambi Climatizzato
FG00056 | SCAMBIATORE UE UNDA2X7/9 | 01/11/2023 | 1266 | Ricambi Climatizzato
FG00057 | SCAMBIATORE UNDA 9 U.E. | 01/11/2023 | 330 | Ricambi Climatizzato
FG00058 | SCAMBIATORE UE UNDA INV 10/13 | 01/11/2023 | 462 | Ricambi Climatizzato
FG00059 | SCAMBIATORE UNDA18 UE | 01/11/2023 | 437 | Ricambi Climatizzato
FG00060 | SCAMBIATORE UNDA24 UE | 01/11/2023 | 496 | Ricambi Climatizzato
FG00061 | SCAMBIATORE UE TRIAL-QUADRAL | 01/11/2023 | 1208 | Ricambi Climatizzato
FG00062 | SCAMBIATORE UE UNDA2X12 | 01/11/2023 | 1002 | Ricambi Climatizzato
FG00064 | SCAMBIATORE UNDA12 UE | 01/11/2023 | 357 | Ricambi Climatizzato
FG00084 | DIMA UI UNDA18/24 - UNAP24 | 01/11/2023 | 36 | Ricambi Climatizzato
FG00085 | DIMA UI UNDA12-UNDA2X12 | 01/11/2023 | 36 | Ricambi Climatizzato
FG00086 | DIMA UI UNDA9-UNDA2X7/9-INV10/13-TRI-QUA | 01/11/2023 | 36 | Ricambi Climatizzato
FG00087 | COPERCHIO UNDA9/12/18 U.E. | 01/11/2023 | 62.5 | Ricambi Climatizzato
FG00088 | COPERCHIO UE UNDA INV 10/13 | 01/11/2023 | 62.5 | Ricambi Climatizzato
FG00089 | COPERCHIO UE UNDA 9+12 | 01/11/2023 | 69.5 | Ricambi Climatizzato
FG00091 | COPERCHIO UE UNDA24-UNDA2X7/9/12 | 01/11/2023 | 69.5 | Ricambi Climatizzato
FG00106 | SUPPORTO PARTE ELETTRTICA UE UNDA24-2X9 | 01/11/2023 | 20.5 | Ricambi Climatizzato
FG00107 | SUPPORTO PARTE ELETTRICA UNDA18 UE | 01/11/2023 | 13.7 | Ricambi Climatizzato
FG00116 | SUPPORTO PARTE ELETTRICA UNDA9/12 U.E. | 01/11/2023 | 13.7 | Ricambi Climatizzato
FG00123 | GRIGLIA FRONTALE UE TRIAL-QUADRAL | 01/11/2023 | 36 | Ricambi Climatizzato
FG00124 | GRIGLIA POSTERIORE UNDA24 UE - UNDA2X7 | 01/11/2023 | 36 | Ricambi Climatizzato
FG00125 | GRIGLIA POSTERIORE UE UNDA2X9 - 9+12 | 01/11/2023 | 36 | Ricambi Climatizzato
FG00126 | GRIGLIA POSTERIORE UNDA9/12 U.E. | 01/11/2023 | 36 | Ricambi Climatizzato
FG00127 | GRIGLIA POSTERIORE UNDA18 UE | 01/11/2023 | 36 | Ricambi Climatizzato
FG00128 | GRIGLIA UE UNDA2X12-3X9-4X7 FM18/24/28HE | 01/11/2023 | 36 | Ricambi Climatizzato
FG00149 | CAPILLARE UNDA 9 U.E. | 01/11/2023 | 94.5 | Ricambi Climatizzato
FG00150 | CAPILLARE 1 UE UNDA 9+12 | 01/11/2023 | 165 | Ricambi Climatizzato
FG00151 | CAPILLARE 2 UE UNDA 9+12 | 01/11/2023 | 165 | Ricambi Climatizzato
FG00152 | CAPILLARE 1 UE UNDA2X12 | 01/11/2023 | 165 | Ricambi Climatizzato
FG00153 | CAPILLARE 2 UE UNDA2X12 | 01/11/2023 | 165 | Ricambi Climatizzato
FG00161 | RUBINETTO 1/4 UNDA 9/12-INV 10/13-UNAD10 | 01/11/2023 | 41.5 | Ricambi Climatizzato
FG00162 | RUBINETTO 3/8 UE UNDA 9 - UNAD 10 | 01/11/2023 | 45.5 | Ricambi Climatizzato
FG00163 | RUBINETTO 1/2 UE UNDA12/18 - INV 10/13 | 01/11/2023 | 62.5 | Ricambi Climatizzato
FG00164 | RUBINETTO 1/4 UNDA18 UE | 01/11/2023 | 42.5 | Ricambi Climatizzato
FG00165 | RUBINETTO 5/8" UE UNDA24-UNAP24 | 01/11/2023 | 75.5 | Ricambi Climatizzato
FG00166 | RUBINETTO 3/8 UNDA24 UE | 01/11/2023 | 75.5 | Ricambi Climatizzato
FG00168 | RUBINETTO 1/4" UE UNDA2X7/9/12 - 9+12 | 01/11/2023 | 42.5 | Ricambi Climatizzato
FG00169 | RUBINETTO 3/8" UE UNDA2X7/9 - 9+12 | 01/11/2023 | 45.5 | Ricambi Climatizzato
FG00170 | RUBINETTO 1/2 UE UNDA2X12 - 9+12 | 01/11/2023 | 62.5 | Ricambi Climatizzato
FG00172 | RIBINETTO 1/4" UE TRIAL-QUADRAL | 01/11/2023 | 49 | Ricambi Climatizzato
FG00173 | RUBINETTO 3/8" UE TRIAL-QUADRAL | 01/11/2023 | 56 | Ricambi Climatizzato
FG00174 | VENTOLA UE UNDA INV 10/13 | 01/11/2023 | 88.5 | Ricambi Climatizzato
FG00175 | VENTOLA UE UNDA9/12 - UNAD 13 | 01/11/2023 | 88.5 | Ricambi Climatizzato
FG00176 | VENTOLA UNDA18 UE | 01/11/2023 | 88.5 | Ricambi Climatizzato
FG00177 | VENTOLA UE UNDA2X7/9/12-TRIAL | 01/11/2023 | 93.5 | Ricambi Climatizzato
FG00178 | VENTOLA U.E. UNDA24 | 01/11/2023 | 93.5 | Ricambi Climatizzato
FG00179 | VENTOLA UI UNDA9-2X7/9-INV10/13-TRI-QUA | 01/11/2023 | 49 | Ricambi Climatizzato
FG00180 | VENTOLA UI UNDA12-UNDA2X12 | 01/11/2023 | 49 | Ricambi Climatizzato
FG00181 | VENTOLA UI UNDA18/24-UNAP24 | 01/11/2023 | 51.5 | Ricambi Climatizzato
FG00185 | FLAP 1 UI TRIAL-QUADRAL | 01/11/2023 | 21.5 | Ricambi Climatizzato
FG00186 | FLAP 2 UI TRIAL-QUADRAL | 01/11/2023 | 21.5 | Ricambi Climatizzato
FG00187 | FLAP SUPERIORE UI UNDA9-UNDA2X7/9 | 01/11/2023 | 14.5 | Ricambi Climatizzato
FG00188 | FLAP INFERIORE UI UNDA9-UNDA2X7/9 | 01/11/2023 | 13.7 | Ricambi Climatizzato
FG00190 | FLAP SUPERIORE UI UNDA24-UNAP24 | 01/11/2023 | 29.5 | Ricambi Climatizzato
FG00191 | FLAP SUPERIORE UI UNDA18/24-UNAP24 | 01/11/2023 | 29.5 | Ricambi Climatizzato
FG00192 | FLAP INFERIORE UNDA18 UI | 01/11/2023 | 21.5 | Ricambi Climatizzato
FG00193 | DEFLETTORI UI UNDA18/24 - UNAP24 | 01/11/2023 | 21.5 | Ricambi Climatizzato
FG00195 | SUPPORTI FLAP UI UNDA2X7/9-INV10-13 | 01/11/2023 | 1.58 | Ricambi Climatizzato
FG00209 | FILTRO ELETTROSTATICO UI UNDA 10-13 INV | 01/11/2023 | 26.5 | Ricambi Climatizzato
FG00210 | FILTRI UI TRIAL-QUADRAL | 01/11/2023 | 29.5 | Ricambi Climatizzato
FG00211 | FILTRO UI UNDA9-UNDA2X7/9-INV10-13 | 01/11/2023 | 29.5 | Ricambi Climatizzato
FG00212 | FILTRO ARIA UI UNDA18/24-UNAP24 | 01/11/2023 | 29.5 | Ricambi Climatizzato
FG00213 | FILTRI ARIA UI UNDA12-UNDA2X12 | 01/11/2023 | 29.5 | Ricambi Climatizzato
FG00214 | FILTRI ARIA | 01/11/2023 | 29.5 | Ricambi Climatizzato
FG00215 | GRIGLIA POSTERIORE UE UNDA INV 10/13 | 01/11/2023 | 36 | Ricambi Climatizzato
FG00216 | VASCHETTA CONDENSA UI UNDA12-UNDA2X12 | 01/11/2023 | 25 | Ricambi Climatizzato
FG00217 | MOTORE VENTOLA UI UNDA2X7 | 01/11/2023 | 109 | Ricambi Climatizzato
FG00218 | MOTORE VENTOLA | 01/11/2023 | 124 | Ricambi Climatizzato
FG00219 | MOTORE VENTOLA UI 9W UNDA12 | 01/11/2023 | 124 | Ricambi Climatizzato
FG00220 | MOTORE VENTOLA U.I. UNDA9 20W | 01/11/2023 | 81.5 | Ricambi Climatizzato
FG00221 | MOTORE VENTOLA UI UNDA18-24 - UNAP24 20W | 01/11/2023 | 130 | Ricambi Climatizzato
FG00222 | MOTORE VENT.14W-UNDA2X9-13INV-UNPB9-APA9 | 01/11/2023 | 124 | Ricambi Climatizzato
FG00223 | MOTORE VENTOLA UI UNDA 2X9-3X9-4X7 | 01/11/2023 | 124 | Ricambi Climatizzato
FG00224 | MOTORE VENTOLA UE UNDA2X7 - 9+12 | 01/11/2023 | 136 | Ricambi Climatizzato
FG00225 | MOTORE VENTOLA UNDA18 UE | 01/11/2023 | 103 | Ricambi Climatizzato
FG00226 | MOTORE VENTOLA UE UNDA12 | 01/11/2023 | 130 | Ricambi Climatizzato
FG00227 | MOTORE VENTILATORE UE UNDA9-UNAD10 | 01/11/2023 | 124 | Ricambi Climatizzato
FG00228 | MOTORE VENTOLA UE UNDA2X9 | 01/11/2023 | 130 | Ricambi Climatizzato
FG00230 | MOTORE VENTOLA UE UNDA3X9-4X7 FMX4 28H | 01/11/2023 | 176 | Ricambi Climatizzato
FG00231 | MOTORE VENTOLA UE UNDA 24 | 01/11/2023 | 174 | Ricambi Climatizzato
FG00232 | MOTORE FLAP UI UNDA9/18/24-2X7/9-UNAPA12 | 01/11/2023 | 31 | Ricambi Climatizzato
FG00233 | MOTORE FLAP UI UNDA12-UNDA2X12 CAVO LUNG | 01/11/2023 | 31 | Ricambi Climatizzato
FG00235 | GUSCIO ANTERIORE UI TRIAL-QUADRAL | 01/11/2023 | 62.5 | Ricambi Climatizzato
FG00236 | PANNELLO FRONTALE UI TRIAL-QUADRAL | 01/11/2023 | 34 | Ricambi Climatizzato
FG00238 | PANNELLO FRONTALE UI UNDA9-UNDA2X7/9 | 01/11/2023 | 34 | Ricambi Climatizzato
FG00239 | PANNELLO FRONTALE UI UNDA12-UNDA2X12 | 01/11/2023 | 49.5 | Ricambi Climatizzato
FG00240 | GUSCIO ANTERIORE UI UNDA 10-13 INV | 01/11/2023 | 108 | Ricambi Climatizzato
FG00257 | VASCHETTA CONDENSA UI TRIAL-QUADRAL | 01/11/2023 | 62.5 | Ricambi Climatizzato
FG00259 | VASCHETTA CONDENSA INF. UI UNDA12-2X12 | 01/11/2023 | 62.5 | Ricambi Climatizzato
FG00261 | VASCHETTA CONDENSA UNDA18 UI | 01/11/2023 | 58.5 | Ricambi Climatizzato
FG00262 | GUSCIO POSTERIORE UI UNDA 10-13 INV | 01/11/2023 | 134 | Ricambi Climatizzato
FG00264 | GUSCIO POSTERIORE UI UNDA12-UNDA2X12 | 01/11/2023 | 70 | Ricambi Climatizzato
FG00272 | SCHEDA DISPLAY UNDA18-24 | 01/11/2023 | 43.5 | Ricambi Climatizzato
FG00306 | BORDO PANNELLO FRONTALE UI UNDA12-2X12 | 01/11/2023 | 5 | Ricambi Climatizzato
FG00307 | SCHEDA ELETTRONICA UI UNDA2X7-9-12 | 01/11/2023 | 111 | Ricambi Climatizzato
FG00308 | SCHEDA ELETTRONICA UNDA18 UI | 01/11/2023 | 164 | Ricambi Climatizzato
FG00310 | SCHEDA MADRE UI UNDA2X12 | 01/11/2023 | 117 | Ricambi Climatizzato
FG00313 | SCHEDA UE QUADRAL | 01/11/2023 | 382 | Ricambi Climatizzato
FG00315 | SCHEDA UI TRIAL UNDA3X9 | 01/11/2023 | 210 | Ricambi Climatizzato
FG00316 | SCHEDA UI QUADRAL UNDA4X7 | 01/11/2023 | 217 | Ricambi Climatizzato
FG00317 | FILTRO SCHEDA UE TRIAL-QUAD. UNDA3X9-4X7 | 01/11/2023 | 263 | Ricambi Climatizzato
FG00318 | SCHEDA PRINCIPALE UE UNDA 13 INV | 01/11/2023 | 423 | Ricambi Climatizzato
FG00319 | SCHEDA PRINCIPALE UE UNDA 10 INV | 01/11/2023 | 423 | Ricambi Climatizzato
FG00320 | SCHEDA RICEVENTE UI UNDA9-UNDA2X7/9 | 01/11/2023 | 62.5 | Ricambi Climatizzato
FG00321 | SCHEDA UE DUAL UNPA=302460X UNDA2X7/9/12 | 01/11/2023 | 240 | Ricambi Climatizzato
FG00322 | TELECOMANDO UNDA9/12/18/24-UNDA2X7/9/12 | 01/11/2023 | 67 | Ricambi Climatizzato
FG00323 | TELECOMANDO UI TRIAL-QUADRAL | 01/11/2023 | 81.5 | Ricambi Climatizzato
FG00325 | SCHEDA DISPLAY UI UNDA12-UNDA2X12 | 01/11/2023 | 62.5 | Ricambi Climatizzato
FG00326 | SCHEDA RICEZIONE UI TRIAL-QUADRAL | 01/11/2023 | 41.5 | Ricambi Climatizzato
FG00329 | MODULO DI POTENZA UE UNDA 10 INV | 01/11/2023 | 308 | Ricambi Climatizzato
FG00330 | CONDENSATORE CBB65 50UF/450V | 01/11/2023 | 47 | Ricambi Climatizzato
FG00331 | CONDENSATORE UE UNDA9/12-2X7/9/12 25MF | 01/11/2023 | 26.5 | Ricambi Climatizzato
FG00332 | CONDENSATORE COMPRES.30MF UNDA2X9/12 | 01/11/2023 | 22 | Ricambi Climatizzato
FG00333 | CONDENSATORE CBB64 3,5UF/450V | 01/11/2023 | 36 | Ricambi Climatizzato
FG00337 | CONDENSATORE UE UNDA 10 INV 2200MF | 01/11/2023 | 19 | Ricambi Climatizzato
FG00339 | CONDENSATORE UE UNDA INV 10/13 100MF400V | 01/11/2023 | 150 | Ricambi Climatizzato
FG00340 | CONDENSATORE UE UNDA 10/13 INV 20MF | 01/11/2023 | 64 | Ricambi Climatizzato
FG00342 | SONDA COMPRESSORE 50KR UE | 01/11/2023 | 23 | Ricambi Climatizzato
FG00343 | SONDA AMBIENT.UI UNDA9/12/18/24-2X7/9/12 | 01/11/2023 | 23 | Ricambi Climatizzato
FG00344 | SONDA IMMERSIONE 20K UNDA18/24-UNAPA9/12 | 01/11/2023 | 23 | Ricambi Climatizzato
FG00345 | SONDA IMMERSIONE 20KR UE UNDA INV 10/13 | 01/11/2023 | 23 | Ricambi Climatizzato
FG00348 | SONDA AMBIENTE 15KR UE UNDA INV 10/13 | 01/11/2023 | 23 | Ricambi Climatizzato
FG00372 | MOTORE VALV.MISC.UE FMXTUTTI HE-NO VAR.N | 01/11/2023 | 58 | Ricambi Climatizzato
FG00373 | BOBINA 4 VIE UNDA9/12/18 U.E. | 01/11/2023 | 29.5 | Ricambi Climatizzato
FG00374 | BOBINA 4VIE UE UNDA10/13/24 FMX18/24/28 | 01/11/2023 | 36.5 | Ricambi Climatizzato
FG00376 | VALVOLA 4 VIE UE UNAPA9 | 01/11/2023 | 93.5 | Ricambi Climatizzato
FG00377 | VALVOLA 4 VIE UE UNDA18/24-INV-TRI-QUAD | 01/11/2023 | 93.5 | Ricambi Climatizzato
FG00378 | TRASFORMATORE UI UNDA9-UNDA2X7/9 | 01/11/2023 | 54.5 | Ricambi Climatizzato
FG00379 | TRASFORMATORE 41X26.5G UNADA10-13INV | 01/11/2023 | 35 | Ricambi Climatizzato
FG00380 | TRASFORMATORE UI UNDA 18/24-UNAP24 | 01/11/2023 | 54.5 | Ricambi Climatizzato
FG00381 | INDUTTANZA UE UNDA10/13 INV | 01/11/2023 | 72.5 | Ricambi Climatizzato
FG00385 | DIODO UE UNDA INV 10 S15VB60 | 01/11/2023 | 35.5 | Ricambi Climatizzato
FG00386 | RADDRIZZATORE S25VB60 UE UNDA13INV | 01/11/2023 | 54.5 | Ricambi Climatizzato
FG00400 | SEDE CUSCINETTO UI UNDA9/UNPB9-2X7/9-INV | 01/11/2023 | 1.34 | Ricambi Climatizzato
FG00402 | CUSCINETTO VENTIL. UNDA TUTTA LA GAMMA | 01/11/2023 | 1.34 | Ricambi Climatizzato
FG00408 | SONDA IMMERSIONE 20K UI UNDA12-2X7/9/12 | 01/11/2023 | 23 | Ricambi Climatizzato
FG00409 | SONDA IMMERSIONE 20K UNDA9 U.I. | 01/11/2023 | 23 | Ricambi Climatizzato
FG00410 | SCHEDA PRINCIPALE UNDA24 | 01/11/2023 | 176 | Ricambi Climatizzato
FG00413 | SCHEDA RICEVENTE UI UNPB12-UNAPA12 | 01/11/2023 | 44.5 | Ricambi Climatizzato
FG00414 | TELECOMANDO UNPB 9/12 | 01/11/2023 | 67.5 | Ricambi Climatizzato
FG00415 | TELECOMANDO UNAPA 24H-UNAD A 10-13HI | 01/11/2023 | 67.5 | Ricambi Climatizzato
FG00417 | SCHEDA UNAPA 24H | 01/11/2023 | 141 | Ricambi Climatizzato
FG00418 | SCHEDA UNAPA 18H | 01/11/2023 | 136 | Ricambi Climatizzato
FG00431 | GUSCIO POSTERIORE UNAD A 13HI | 01/11/2023 | 124 | Ricambi Climatizzato
FG00435 | SUPPORTO MOTORE VENTOLA | 01/11/2023 | 73 | Ricambi Climatizzato
FG00446 | VENTOLA UE UNAPA9 | 01/11/2023 | 62.5 | Ricambi Climatizzato
FG00449 | VENTOLA UI UNPB9-UNAPA09 | 01/11/2023 | 56 | Ricambi Climatizzato
FG00450 | FLAP UNPB12 UI BIANCA | 01/11/2023 | 25 | Ricambi Climatizzato
FG00453 | FILTRI | 01/11/2023 | 20.5 | Ricambi Climatizzato
FG00458 | MOTORE VENTOLA UE UNAPA12 - UNAD 13 | 01/11/2023 | 114 | Ricambi Climatizzato
FG00459 | MOTORE VENTOLA UE UNAPA9 | 01/11/2023 | 73.5 | Ricambi Climatizzato
FG00461 | MOTORE FLAP UNAPA9-18 | 01/11/2023 | 17.1 | Ricambi Climatizzato
FG00462 | GUSCIO ANTERIORE UI UNPB9 | 01/11/2023 | 132 | Ricambi Climatizzato
FG00478 | FLAP UNPB9 UI | 01/11/2023 | 24 | Ricambi Climatizzato
FG00481 | SCHEDA UNPB 9 U.I. | 01/11/2023 | 103 | Ricambi Climatizzato
FG00482 | SCHEDA LED UNPB 9 U.I. | 01/11/2023 | 49 | Ricambi Climatizzato
FG00483 | SCHEDA UI UNPB12 - UNPA12 | 01/11/2023 | 107 | Ricambi Climatizzato
FG00486 | CONDENSATORE VENTOLA UE 2,5 MICROF | 01/11/2023 | 4.9 | Ricambi Climatizzato
FG00488 | SONDA AMBIENTE UI 15K UNPB-UNAPA9-12 | 01/11/2023 | 11.7 | Ricambi Climatizzato
FG00491 | SONDA A IMMERSIONE 20K | 01/11/2023 | 5.1 | Ricambi Climatizzato
FG00492 | SONDA A IMMERSIONE 20K | 01/11/2023 | 5.1 | Ricambi Climatizzato
FG00499 | SCHEDA PRINCIPALE UNDA 2X9HEINV | 01/11/2023 | 407 | Ricambi Climatizzato
FG00512 | GUSCIO POSTERIORE UNAD A 10HI | 01/11/2023 | 124 | Ricambi Climatizzato
FG00515 | VENTOLA UNADA 10HI - UPNA 12HI1 | 01/11/2023 | 42 | Ricambi Climatizzato
FG00517 | CUSCINETTO UNAD A 10-13 HI-UNP 18 | 01/11/2023 | 6.2 | Ricambi Climatizzato
FG00524 | PANNELLO FRONTALE UNAD A 10HI | 01/11/2023 | 43.5 | Ricambi Climatizzato
FG00525 | SCHEDE UI UNADA10-13 FMUN9-12HI | 01/11/2023 | 64.5 | Ricambi Climatizzato
FG00529 | MOTORE FN10A-PG UNAD A 10HI | 01/11/2023 | 109 | Ricambi Climatizzato
FG00533 | SCHEDA ELETTRONICA UNAD A 10-13 HI | 01/11/2023 | 151 | Ricambi Climatizzato
FG00534 | GUSCIO ANTERIORE UNAD A 13HI | 01/11/2023 | 42 | Ricambi Climatizzato
FG00535 | FILTRO ARIA UNAD A 13HI | 01/11/2023 | 20.5 | Ricambi Climatizzato
FG00536 | PANNELLO FRONATALE UNAD A 13HI | 01/11/2023 | 28.5 | Ricambi Climatizzato
FG00558 | VENTOLA UNAP A 18HI | 01/11/2023 | 74 | Ricambi Climatizzato
FG00569 | TELECOMANDO UNAP A 18HI | 01/11/2023 | 67.5 | Ricambi Climatizzato
FG00570 | SCHEDINA DISPLAY UNAP A 18HI | 01/11/2023 | 28.5 | Ricambi Climatizzato
FG00571 | FLAP SUPERIORE UNAP A 18HI | 01/11/2023 | 17.1 | Ricambi Climatizzato
FG00572 | FLAP INFERIORE UNAP A 18HI | 01/11/2023 | 17.1 | Ricambi Climatizzato
FG00574 | MOTORE UNAP A 18HI | 01/11/2023 | 177 | Ricambi Climatizzato
FG00597 | SCOCCA FRONTALE UNAP A 18HE | 01/11/2023 | 174 | Ricambi Climatizzato
FG00598 | GRIGLIA FRONTALE UNAP A 18HE | 01/11/2023 | 47 | Ricambi Climatizzato
FG00599 | SCHEDINA DISPLAY UNAP A 24HI | 01/11/2023 | 45.5 | Ricambi Climatizzato
FG00609 | DISPLAY UND A 12H2 | 01/11/2023 | 62.5 | Ricambi Climatizzato
FG00610 | SCHEDA UND A 12H2 | 01/11/2023 | 96.5 | Ricambi Climatizzato
FG00614 | FILTRO ARIA UPN 18 HI | 01/11/2023 | 26 | Ricambi Climatizzato
FG00615 | ASSIEME GUSCIO FRONTALE UPN 18 HI | 01/11/2023 | 75 | Ricambi Climatizzato
FG00616 | SCHEDA DISPLAY UPN 18 HI | 01/11/2023 | 56.5 | Ricambi Climatizzato
FG00623 | MOTORE VENTOLA UPN 18 HI | 01/11/2023 | 103 | Ricambi Climatizzato
FG00626 | SCHEDA ELETTRICA UPN 18 HI | 01/11/2023 | 124 | Ricambi Climatizzato
FG00631 | VALVOLA 4 VIE UPN 18 HE | 01/11/2023 | 113 | Ricambi Climatizzato
FG00632 | ASSIEME CAPILLARE UPN 18 HE | 01/11/2023 | 108 | Ricambi Climatizzato
FG00633 | COMPRESSORE UPN 18 HE | 01/11/2023 | 1028 | Ricambi Climatizzato
FG00638 | GUSCIO POST. + VASCHETTA UPN 12 HI | 01/11/2023 | 111 | Ricambi Climatizzato
FG00639 | EVAPORATORE UPN 12 HI | 01/11/2023 | 190 | Ricambi Climatizzato
FG00641 | ASSIEME SCATOLA ELETTRICA UPN 12 HI | 01/11/2023 | 145 | Ricambi Climatizzato
FG00643 | SCHEDA ELETTRICA UPN 12 HI | 01/11/2023 | 106 | Ricambi Climatizzato
FG00657 | GUSCIO POSTERIORE UPN 9 HI | 01/11/2023 | 109 | Ricambi Climatizzato
FG00659 | VENTOLA UPN 9 HI | 01/11/2023 | 28 | Ricambi Climatizzato
FG00661 | EVAPORATORE UPN 9 HI | 01/11/2023 | 226 | Ricambi Climatizzato
FG00676 | VALVOLA 4 VIE UPN 9 HE | 01/11/2023 | 106 | Ricambi Climatizzato
FG00679 | CUSCINETTO UPN 24 HI | 01/11/2023 | 25 | Ricambi Climatizzato
FG00680 | MOTORE FLAP UPN 24 HI | 01/11/2023 | 9.1 | Ricambi Climatizzato
FG00682 | SCHEDA ELETTRICA UPN 24 HI | 01/11/2023 | 123 | Ricambi Climatizzato
FG00692 | VENTILATORE UE UNADA18HEINV-MFX2 18HE | 01/11/2023 | 38.5 | Ricambi Climatizzato
FG00704 | SCATOLA ELETTRICA UNADA 18HE INV | 01/11/2023 | 680 | Ricambi Climatizzato
FG00716 | GUSCIO POSTERIORE UNADA 18 HE INV | 01/11/2023 | 118 | Ricambi Climatizzato
FG00717 | SCHEDA ELETTRONICA UNADA 18 HI INV | 01/11/2023 | 136 | Ricambi Climatizzato
FG00719 | SCATOLA ELETTRICA UNADA 24 HE INV | 01/11/2023 | 515 | Ricambi Climatizzato
FG00722 | FILTRO ARIA UNADA 24 HI INV | 01/11/2023 | 32.5 | Ricambi Climatizzato
FG00725 | GUSCIO POSTERIORE UNADA 24 HI INV | 01/11/2023 | 141 | Ricambi Climatizzato
FG00727 | VENTOLA UNADA 24 HI INV | 01/11/2023 | 62.5 | Ricambi Climatizzato
FG00734 | SCHEDA ELETTRONICA UNADA 24 HI INV | 01/11/2023 | 187 | Ricambi Climatizzato
FG00742 | GUSCIO POSTERIORE FMUN 12 HI | 01/11/2023 | 69.5 | Ricambi Climatizzato
FG00744 | GUSCIO FRONTALE FMUN 12 HI | 01/11/2023 | 42 | Ricambi Climatizzato
FG00745 | PANNELLO FRONTALE FMUN 12 HI | 01/11/2023 | 43.5 | Ricambi Climatizzato
FG00751 | MOTORE VENTOLA UE FMX2 18/24HE | 01/11/2023 | 151 | Ricambi Climatizzato
FG00753 | SCAMBIATORE FMX2 18 HE | 01/11/2023 | 458 | Ricambi Climatizzato
FG00754 | SENSORE FMX2 18/24HE - FMX4 28HE | 01/11/2023 | 48 | Ricambi Climatizzato
FG00762 | ASSIEME SCATOLA ELETTRICA FMX2 18 HE | 01/11/2023 | 906 | Ricambi Climatizzato
FG00763 | MODULO DI POTENZA FMX2 18 HE | 01/11/2023 | 431 | Ricambi Climatizzato
FG00764 | INDUTTANZA FMX2 18 HE | 01/11/2023 | 176 | Ricambi Climatizzato
FG00765 | VALVOLA ESPANS. ELETTRONICA FMX2 18 HE | 01/11/2023 | 249 | Ricambi Climatizzato
FG00771 | SCAMBIATORE FMX2 24 HE | 01/11/2023 | 741 | Ricambi Climatizzato
FG00774 | MODULO DI POTENZA FMX2 24 HE | 01/11/2023 | 603 | Ricambi Climatizzato
FG00775 | SCHEDA PRINCIPALE FMX2 24 HE | 01/11/2023 | 347 | Ricambi Climatizzato
FG00779 | SEPARATORE GAS-LIQUIDO FMX2 24 HE | 01/11/2023 | 55.5 | Ricambi Climatizzato
FG00780 | COMPRESSORE FMX2 24HE - FMX28HE | 01/11/2023 | 936 | Ricambi Climatizzato
FG00787 | ASSIEME SCHEDA ELETTRONICA FMX4 28HE | 01/11/2023 | 1867 | Ricambi Climatizzato
FG00789 | MODULO POTENZA FMX4 28HE | 01/11/2023 | 784 | Ricambi Climatizzato
FG00790 | SCHEDA PRINCIPALE FMX2 28 HE | 01/11/2023 | 271 | Ricambi Climatizzato
FG00792 | VENTOLA UE 36HPS-CN05 | 01/11/2023 | 73 | Ricambi Climatizzato
FG00797 | SCHEDA PRINCIP. UE 05-PS-CN-CS DA 18-60 | 01/11/2023 | 124 | Ricambi Climatizzato
FG00798 | SCHEDA UI PS05 DA 12 A 48 | 01/11/2023 | 109 | Ricambi Climatizzato
FG00802 | ASSIEME MOTORE VENTOLA CN05 18H | 01/11/2023 | 42 | Ricambi Climatizzato
FG00807 | MOTORE VENTOLA PS-CN | 01/11/2023 | 250 | Ricambi Climatizzato
FG00809 | SCHEDA PICCOLA UE 05 PS-CN-CS DA 18 A 60 | 01/11/2023 | 56 | Ricambi Climatizzato
FG00810 | SCHEDA CN05 | 01/11/2023 | 93.5 | Ricambi Climatizzato
FG00811 | SCHEDA DISPLAY | 01/11/2023 | 164 | Ricambi Climatizzato
FG00812 | SCHEDA DISPLAY | 01/11/2023 | 60 | Ricambi Climatizzato
FG00814 | TELECOMANDO UNP-UNDA10/13INV | 01/11/2023 | 66 | Ricambi Climatizzato
FG00815 | ASSIEME VALVOLA 4 VIE | 01/11/2023 | 176 | Ricambi Climatizzato
FG00819 | SCHEDA PRINCIPALE FMX2 18HE | 01/11/2023 | 599 | Ricambi Climatizzato
FG00820 | MOTORE VENTOLA PS05 48HI | 01/11/2023 | 356 | Ricambi Climatizzato
FG00821 | VENTOLA INTERNA CS05 24-36-48 | 01/11/2023 | 136 | Ricambi Climatizzato
FG00822 | SCHEDA PRINCIPALE UI CS05 24-36-48 | 01/11/2023 | 109 | Ricambi Climatizzato
FG00832 | CAVO CN05 18HI | 01/11/2023 | 180 | Ricambi Climatizzato
FG00833 | MOTORE VENTILATORE CN05 18HI | 01/11/2023 | 136 | Ricambi Climatizzato
FG00840 | MOTORE VENTILATORE CN05 24HI | 01/11/2023 | 216 | Ricambi Climatizzato
FG00863 | SCHEDA PRINCIPALE UI CN05 36-48 | 01/11/2023 | 563 | Ricambi Climatizzato
FG00875 | SCHEDA PRINCIPALE CS05 18HI | 01/11/2023 | 164 | Ricambi Climatizzato
FG00878 | POMPA CONDENSA CS05 18HI | 01/11/2023 | 111 | Ricambi Climatizzato
FG00894 | POMPA CONDENSA CS05 24HI | 01/11/2023 | 141 | Ricambi Climatizzato
FG00895 | GALLEGGIANTE CS05 24HI | 01/11/2023 | 41.5 | Ricambi Climatizzato
FG00920 | SENSORE A IMMERSIONE 2 FMCN 9HI | 01/11/2023 | 6.4 | Ricambi Climatizzato
FG00939 | JUMPER FMCS 12HI-04 | 01/11/2023 | 1.22 | Ricambi Climatizzato
FG00958 | SCHEDA PRINCIPALE FMPS 9-18HI | 01/11/2023 | 93.5 | Ricambi Climatizzato
FG00966 | MOTORE VENTILATORE FMPS 9HI | 01/11/2023 | 106 | Ricambi Climatizzato
FG00999 | MOTORE VENTOLA PS05 18HI | 01/11/2023 | 252 | Ricambi Climatizzato
FG01033 | CONDENSATORE PS05 48HI | 01/11/2023 | 43.5 | Ricambi Climatizzato
FG01043 | SCHEDA PRINCIPALE UE 12HE PS-CN-CS05 | 01/11/2023 | 139 | Ricambi Climatizzato
FG01044 | TRASFORMATORE UE 12HE PS-CN-CS05 | 01/11/2023 | 70.5 | Ricambi Climatizzato
FG01053 | MOTORE VENTILATORE UE 24HE PS-CN-CS05 | 01/11/2023 | 288 | Ricambi Climatizzato
FG01056 | RELE' COMPRESSORE UE 24HE PS-CN-CS05 | 01/11/2023 | 117 | Ricambi Climatizzato
FG01057 | CONDENSATORE CBB61 UE 24HE PS-CN-CS05 | 01/11/2023 | 80 | Ricambi Climatizzato
FG01072 | COMPRESSORE UE 48HE PS-CN-CS05 | 01/11/2023 | 1696 | Ricambi Climatizzato
FG01076 | PROTEZIONE FASI ALIM. UE 48HE PS-CN-CS05 | 01/11/2023 | 38 | Ricambi Climatizzato
FG01100 | PROTEZIONE SOVRACCARICO 60H PS-CN-CS05 | 01/11/2023 | 103 | Ricambi Climatizzato
FG01102 | VENTOLA U.I. UNADA10INV N | 01/11/2023 | 49.5 | Ricambi Climatizzato
FG01107 | SCHEDA PCB FMUN 9-12HIN | 01/11/2023 | 127 | Ricambi Climatizzato
FG01111 | SCHEDA PCB FMX5-MFX5 42HEN | 01/11/2023 | 791 | Ricambi Climatizzato
FG01112 | SCHEDA PCB FMX4 28HEN | 01/11/2023 | 1001 | Ricambi Climatizzato
FG01113 | TELECOMANDO FMCS/PS/CN HN - MFCS/PS/CN | 01/11/2023 | 56 | Ricambi Climatizzato
FG01118 | ASSIEME SCATOLA ELETTRICA UNADA 10HENINV | 01/11/2023 | 558 | Ricambi Climatizzato
FG01122 | SCHEDA PCB UNADA 13HENINV | 01/11/2023 | 488 | Ricambi Climatizzato
FG01123 | SCHEDA PCB UNADA 10HENINV | 01/11/2023 | 488 | Ricambi Climatizzato
FG01125 | VENTOLA FMX5 42HEN | 01/11/2023 | 84 | Ricambi Climatizzato
FG01126 | MOTORE VENTOLA FMX5 42HEN | 01/11/2023 | 333 | Ricambi Climatizzato
FG01127 | ASSIEME SCATOLA ELETTRICA FMX4 36HEN | 01/11/2023 | 812 | Ricambi Climatizzato
FG01130 | SCHEDA UI FMCS 12-18HIN MFCS 12-18 | 01/11/2023 | 95.5 | Ricambi Climatizzato
FG01131 | SCHEDA PCB FMX2 18HEN | 01/11/2023 | 316 | Ricambi Climatizzato
FG01132 | ASSIEME SCATOLA ELETTRICA FMX5 42HEN | 01/11/2023 | 1159 | Ricambi Climatizzato
FG01133 | ASSIEME SCATOLA ELETTRICA FMX2 18HEN | 01/11/2023 | 589 | Ricambi Climatizzato
FG01134 | ASSIEME SCATOLA ELETTRICA FMX2 24HEN | 01/11/2023 | 771 | Ricambi Climatizzato
FG01135 | SCHEDA PCB UNADA 10-13 UNADA HNIINV | 01/11/2023 | 164 | Ricambi Climatizzato
FG01137 | PANNELLO DISPLAY FMCS 12-18HIN | 01/11/2023 | 141 | Ricambi Climatizzato
FG01140 | ASSIEME SCATOLA ELETTRICA MFCN 18HI | 01/11/2023 | 141 | Ricambi Climatizzato
FG01145 | ASSIEME BOX UE MDUN10HE | 01/11/2023 | 271 | Ricambi Climatizzato
FG01146 | ASSIEME BOX UE MDUN13HE | 01/11/2023 | 271 | Ricambi Climatizzato
FG01147 | ASSIEME BOX UE MDUN18HE | 01/11/2023 | 578 | Ricambi Climatizzato
FG01148 | ASSIEME BOX UE MDUN24HE | 01/11/2023 | 464 | Ricambi Climatizzato
FG01149 | ASSIEME SCATOLA ELETTRICA MFX2 18HE | 01/11/2023 | 634 | Ricambi Climatizzato
FG01150 | ASSIEME SCATOLA ELETTRICA MFX2 24HE | 01/11/2023 | 655 | Ricambi Climatizzato
FG01151 | ASSIEME SCATOLA ELETTRICA MFX4 28HE | 01/11/2023 | 766 | Ricambi Climatizzato
FG01159 | ASSIEME VALVOLA ESPANSIONE MFX2 18HE | 01/11/2023 | 72 | Ricambi Climatizzato
FG01171 | SCHEDA UI MFUN12HI | 01/11/2023 | 96 | Ricambi Climatizzato
FG01175 | SCHEDA FILTRO MDUN 9-12HE INV | 01/11/2023 | 68 | Ricambi Climatizzato
FG01176 | SCHEDA PRINCIPALE MDUN 9-12HI | 01/11/2023 | 93 | Ricambi Climatizzato
FG01178 | SCHEDA PRINCIPALE MDUN 24HI | 01/11/2023 | 159 | Ricambi Climatizzato
FG01179 | SCHEDA PRINCIPALE MDUN 18HI | 01/11/2023 | 148 | Ricambi Climatizzato
FG01180 | SCHEDA PRINCIPALE MDUN 18HE | 01/11/2023 | 386 | Ricambi Climatizzato
FG01181 | SCHEDA PRINCIPALE MDUN 9HE | 01/11/2023 | 551 | Ricambi Climatizzato
FG01185 | SCHEDA PRINCIPALE MFX2 18HE | 01/11/2023 | 379 | Ricambi Climatizzato
FG01186 | SCHEDA PRINCIPALE MFX2 24HE | 01/11/2023 | 617 | Ricambi Climatizzato
FG01187 | SCHEDA PRINCIPALE MFX4 28HE | 01/11/2023 | 600 | Ricambi Climatizzato
FG01188 | SCHEDA PRINCIPALE MFCN 9-12-18-21HI | 01/11/2023 | 92 | Ricambi Climatizzato
FG01189 | SCHEDA PRINCIPALE MFCS 24HI | 01/11/2023 | 83.5 | Ricambi Climatizzato
FG01190 | MOTORE VALVOLA ESPANSIONE MFX4 28HE | 01/11/2023 | 72 | Ricambi Climatizzato
FG01191 | SENSORE MDUN 18HI | 01/11/2023 | 4.15 | Ricambi Climatizzato
FG01192 | ASSIEME SCATOLA ELETTRICA MFX4 36HE | 01/11/2023 | 510 | Ricambi Climatizzato
FG01193 | MOTORE VENTOLA MDUN24-MFX2 24-MFX4 28 HE | 01/11/2023 | 185 | Ricambi Climatizzato
FG01204 | MODULO DI POTENZA MPUN 9/10HE | 01/11/2023 | 60.5 | Ricambi Climatizzato
FG01205 | SCHEDA PRINCIPALE MPUN 9/10HE | 01/11/2023 | 297 | Ricambi Climatizzato
FG01206 | ASSIEME BOX UE MPUN10HE | 01/11/2023 | 363 | Ricambi Climatizzato
FG01207 | MOTORE VENTOLA MPUN 9/10HE | 01/11/2023 | 150 | Ricambi Climatizzato
FG01213 | SCHEDA PRINCIPALE MPUN 12HE | 01/11/2023 | 322 | Ricambi Climatizzato
FG01216 | VENTOLA MPUN 9/10HI - MDUN 12HI | 01/11/2023 | 70.5 | Ricambi Climatizzato
FG01217 | MOTORE VENTOLA MPUN 9/10HI - MDUN 12HI | 01/11/2023 | 75 | Ricambi Climatizzato
FG01218 | SCHEDA PRINCIPALE MPUN 9/10HI-MDUN 12HI | 01/11/2023 | 118 | Ricambi Climatizzato
FG01219 | SCHEDA DISPLAY MPUN 9/10HI - MDUN 12HI | 01/11/2023 | 36 | Ricambi Climatizzato
FG01220 | TELECOMANDO MPUN 9/10HI | 01/11/2023 | 68 | Ricambi Climatizzato
FG01223 | FILTRO ARIA FPUN 10HI | 01/11/2023 | 32 | Ricambi Climatizzato
FG01234 | MOTORE FLAP SUPERIORE 5 PIN | 01/11/2023 | 32 | Ricambi Climatizzato
FG01235 | MOTORE FLAP INFERIORE 6 PIN | 01/11/2023 | 32 | Ricambi Climatizzato
FG01237 | COPRI VANO SCHEDA 2 MPUN 10HI | 01/11/2023 | 2.65 | Ricambi Climatizzato
FG01255 | PROTEZIONE TERMICA COMPRESS. MPUN 10HE | 01/11/2023 | 38 | Ricambi Climatizzato
FG01256 | PROTEZIONE SOVRACC.EST.COMPRES.MPUN 10HE | 01/11/2023 | 18.7 | Ricambi Climatizzato
FG01257 | PROTEZIONE SOVRACC.COMPRESS. MPUN 10HE | 01/11/2023 | 18.7 | Ricambi Climatizzato
FG01258 | SONDA AMBIENTE MPUN 10HE | 01/11/2023 | 18.7 | Ricambi Climatizzato
FG01265 | COMPRESSORE MPUN13-MDUN10-13 | 01/11/2023 | 788 | Ricambi Climatizzato
FG01271 | ASSIEME BOX UI MPUN13HI | 01/11/2023 | 179 | Ricambi Climatizzato
FG01276 | FILTRI ARIA MDUN 10HI | 01/11/2023 | 18.7 | Ricambi Climatizzato
FG01277 | SCAMBIATORE MDUN 10HI | 01/11/2023 | 309 | Ricambi Climatizzato
FG01282 | MOTORE FLAP MDUN 10HI | 01/11/2023 | 23.5 | Ricambi Climatizzato
FG01289 | SCAMBIATOREE MDUN 13HI | 01/11/2023 | 372 | Ricambi Climatizzato
FG01292 | COMPRESSORE MDUN 18HE - MFX2 18HE | 01/11/2023 | 940 | Ricambi Climatizzato
FG01295 | SCAMBIATORE MDUN 18HE | 01/11/2023 | 638 | Ricambi Climatizzato
FG01306 | SCAMBIATORE MDUN 18HI | 01/11/2023 | 347 | Ricambi Climatizzato
FG01315 | BOBINA 4 VIE MDUN 24HE | 01/11/2023 | 61 | Ricambi Climatizzato
FG01325 | PANNELLO FRONTALE MDUN 24HI | 01/11/2023 | 46 | Ricambi Climatizzato
FG01326 | SCOCCA FRONTALE MDUN 24HI | 01/11/2023 | 58 | Ricambi Climatizzato
FG01327 | GUSCIO POSTERIORE MDUN 24HI | 01/11/2023 | 141 | Ricambi Climatizzato
FG01328 | SCAMBIATORE MDUN 24HI | 01/11/2023 | 389 | Ricambi Climatizzato
FG01333 | ASSIEME SCATOLA ELETTRICA FMX2 24HE | 01/11/2023 | 835 | Ricambi Climatizzato
FH00001 | COPERCHIO SUPER. LAMIERA HP60 | 01/11/2023 | 297 | Ricambi Pompe Calore
FH00002 | PANNELLO POST.COMPL.LAMIERA HP60 | 01/11/2023 | 121 | Ricambi Pompe Calore
FH00011 | SCHEDA SUPPORTO HP 60-90-120-150 | 01/11/2023 | 347 | Ricambi Pompe Calore
FH00015 | CONTROLLO MASTER HP60 | 01/11/2023 | 684 | Ricambi Pompe Calore
FH00016 | SPORTELLO TRASPARENTE HP60-90-120-150 | 01/11/2023 | 282 | Ricambi Pompe Calore
FH00018 | INDUTTANZA HP60-90-120 | 01/11/2023 | 244 | Ricambi Pompe Calore
FH00021 | SCHEDA DRIVER 2AC39I04WM1-IDE833 GEN2 | 01/11/2023 | 2043 | Ricambi Pompe Calore
FH00024 | FILTRO ELETTRICO HP60-90 | 01/11/2023 | 228 | Ricambi Pompe Calore
FH00025 | TRASFORMATORE ELETTRICO HP60-90-120-150 | 01/11/2023 | 215 | Ricambi Pompe Calore
FH00026 | SONDA NERA OUT ACQUA+DT HP60-90-120-150 | 01/11/2023 | 257 | Ricambi Pompe Calore
FH00027 | SONDA GRIGIA DEF/SE HP60-90-120-150 | 01/11/2023 | 209 | Ricambi Pompe Calore
FH00028 | SONDA BIANCA IN ACQUA+ST HP60-90-120-150 | 01/11/2023 | 257 | Ricambi Pompe Calore
FH00032 | SUPPORTO VASO ESPANS. HP60-90-120-150 | 01/11/2023 | 195 | Ricambi Pompe Calore
FH00034 | VALVOLA AUTOM. SFIATO ARIA HP60/150 | 01/11/2023 | 257 | Ricambi Pompe Calore
FH00036 | MANOMETRO 6 BAR HP60-90-120-150 | 01/11/2023 | 257 | Ricambi Pompe Calore
FH00037 | ATTUATORE ELETTRICO HP60-90-120-150 | 01/11/2023 | 417 | Ricambi Pompe Calore
FH00038 | VALVOLA MISCELATRICE HP60-90-120-150 | 01/11/2023 | 278 | Ricambi Pompe Calore
FH00043 | VALVOLA SICUREZZA 6 BAR HP60-90-120-150 | 01/11/2023 | 61 | Ricambi Pompe Calore
FH00051 | CIRCOLATORE HP60-90 | 01/11/2023 | 1151 | Ricambi Pompe Calore
FH00061 | TRASDUTTORE PRESSIONE HP60-90-120-150 | 01/11/2023 | 273 | Ricambi Pompe Calore
FH00062 | VALVOLA ESPANSIONE HP60 | 01/11/2023 | 301 | Ricambi Pompe Calore
FH00064 | COMPRESSORE HP60 | 01/11/2023 | 1206 | Ricambi Pompe Calore
FH00065 | PRESSOSTATO DI ALTA HP60-90-120-150 | 01/11/2023 | 167 | Ricambi Pompe Calore
FH00066 | VENTILATORE HP60 | 01/11/2023 | 195 | Ricambi Pompe Calore
FH00070 | RESISTENZA COMPRESSORE HP60 | 01/11/2023 | 195 | Ricambi Pompe Calore
FH00076 | PANNELLO FRONTALE HP90 | 01/11/2023 | 276 | Ricambi Pompe Calore
FH00086 | SCAMBIATORE HP90 | 01/11/2023 | 1527 | Ricambi Pompe Calore
FH00098 | COMPRESSORE HP90 | 01/11/2023 | 1947 | Ricambi Pompe Calore
FH00100 | MOTORE VENTILATORE HP90 | 01/11/2023 | 616 | Ricambi Pompe Calore
FH00107 | VALVOLA ESPANSIONE HP90 | 01/11/2023 | 377 | Ricambi Pompe Calore
FH00108 | RESISTENZA COMPRESSORE HP90-120 | 01/11/2023 | 257 | Ricambi Pompe Calore
FH00109 | COPERCHIO SUPERIORE LAMIERA HP120-150 | 01/11/2023 | 274 | Ricambi Pompe Calore
FH00122 | SONDA SCHERMO ACQUA IN-OUT+ASPIR.COMP ST | 01/11/2023 | 62 | Ricambi Pompe Calore
FH00127 | CIRCOLATORE HP120-150 | 01/11/2023 | 1219 | Ricambi Pompe Calore
FH00133 | PIASTRA TUBAZIONI ACQUA HP120-150 | 01/11/2023 | 195 | Ricambi Pompe Calore
FH00143 | VALVOLA 4 VIE HP120-150 | 01/11/2023 | 354 | Ricambi Pompe Calore
FH00151 | MOTORE VENTILATORE HP120-150 | 01/11/2023 | 497 | Ricambi Pompe Calore
FH00152 | FILTRO ELETTRICO HP150 | 01/11/2023 | 325 | Ricambi Pompe Calore
FH00154 | SCHEDA DI POTENZA INVERTER HP150 | 01/11/2023 | 301 | Ricambi Pompe Calore
FH00156 | INDUTTANZA HP150 | 01/11/2023 | 215 | Ricambi Pompe Calore
FH00157 | ASSIEME SCHEDA DRIVER HP150 | 01/11/2023 | 2728 | Ricambi Pompe Calore
FH00159 | SCAMBIATORE HP150 | 01/11/2023 | 2900 | Ricambi Pompe Calore
FH00166 | VALVOLA ESPANSIONE HP150 | 01/11/2023 | 509 | Ricambi Pompe Calore
FH00169 | CONTROLLO MASTER HP90 | 01/11/2023 | 777 | Ricambi Pompe Calore
FH00170 | CONTROLLO MASTER HP120 | 01/11/2023 | 684 | Ricambi Pompe Calore
FH00171 | CONTROLLO MASTER HP150 | 01/11/2023 | 740 | Ricambi Pompe Calore
FH00172 | SCHEDA VENTILATORE 2 HP120-150 | 01/11/2023 | 225 | Ricambi Pompe Calore
FH00173 | CONTROLLO MASTER M500 CH-CC-EN-SC-0005 | 01/11/2023 | 740 | Ricambi Pompe Calore
FH00174 | SCHEDA DRIVER 1 HP_OVER 500 | 01/11/2023 | 1968 | Ricambi Pompe Calore
FH00175 | COMPRESSORE HP_OVER 500 | 01/11/2023 | 3162 | Ricambi Pompe Calore
FH00176 | SCHEDA DRIVER 2 HP_OVER 500 | 01/11/2023 | 1968 | Ricambi Pompe Calore
FH00177 | CONTROLLO MASTER M250 CH-CC-EN-SC-0005 | 01/11/2023 | 740 | Ricambi Pompe Calore
FH00178 | CONTROLLO MASTER M350 CH-CC-EN-SC-0005 | 01/11/2023 | 740 | Ricambi Pompe Calore
FH00179 | TRASFORMATORE HP_OVER 350 | 01/11/2023 | 257 | Ricambi Pompe Calore
FH00180 | FLUSSOSTATO HP_OVER 500 | 01/11/2023 | 383 | Ricambi Pompe Calore
FH00181 | SCHEDA DRIVER 1 HP_OVER 350 | 01/11/2023 | 4004 | Ricambi Pompe Calore
FH00182 | SCHEDA DRIVER 2 HP_OVER 350 | 01/11/2023 | 3245 | Ricambi Pompe Calore
FH00183 | SCHEDA DRIVER 1 HP_OVER 250 | 01/11/2023 | 3130 | Ricambi Pompe Calore
FH00184 | CONTROLLO SLAVE S500 CH-CC-EN-SC-0005S | 01/11/2023 | 739 | Ricambi Pompe Calore
FH00186 | CONTROLLO SLAVE S350 CH-CC-EN-SC-0005S | 01/11/2023 | 778 | Ricambi Pompe Calore
FH00187 | BOBINA VALVOLA ESPANSIONE | 01/11/2023 | 258 | Ricambi Pompe Calore
FH00188 | VALVOLA ESPANSIONE | 01/11/2023 | 376 | Ricambi Pompe Calore
FH00189 | SEZIONATORE 5 POLI | 01/11/2023 | 292 | Ricambi Pompe Calore
FH00199 | TUBO COMPRESSORE-VALVOLA 4 VIE | 01/11/2023 | 535 | Ricambi Pompe Calore
FH00203 | TUBO RICEVITORE LIQUIDO-SCAMBIATORE | 01/11/2023 | 195 | Ricambi Pompe Calore
FH00232 | FILTRO EMI TRIFASE | 01/11/2023 | 492 | Ricambi Pompe Calore
FH00249 | CONTROLLO HP NEUTRO OVER N | 01/11/2023 | 604 | Ricambi Pompe Calore
FH00251 | CONTROLLO HP OVER ONE 120 | 01/11/2023 | 492 | Ricambi Pompe Calore
FH00252 | CONTROLLO MASTER HP250 | 01/11/2023 | 604 | Ricambi Pompe Calore
FH00253 | COMPRESSORE | 01/11/2023 | 3582 | Ricambi Pompe Calore
FH00254 | VALVOLA 4 VIE | 01/11/2023 | 514 | Ricambi Pompe Calore
FH00257 | VALVOLA ESPANSIONE HP_350 | 01/11/2023 | 318 | Ricambi Pompe Calore
FH00258 | FLUSSOSTATO | 01/11/2023 | 363 | Ricambi Pompe Calore
FH00259 | FILTRO RETE GAS HP 500 | 01/11/2023 | 134 | Ricambi Pompe Calore
FH00260 | VALVOLA NON RITORNO GAS 5/8" HP 500 | 01/11/2023 | 134 | Ricambi Pompe Calore
FH00261 | VALVOLA DI NON RITORNO GAS 5/8" | 01/11/2023 | 83.5 | Ricambi Pompe Calore
FH00262 | VALVOLA DI NON RITORNO GAS D.18MM | 01/11/2023 | 249 | Ricambi Pompe Calore
FH00263 | CIRCOLATORE | 01/11/2023 | 2163 | Ricambi Pompe Calore
FH00264 | CIRCOLATORE CON RIVESTIMENTO | 01/11/2023 | 2545 | Ricambi Pompe Calore
FH00272 | SCAMBIATORE PIASTRE HP_350 | 01/11/2023 | 3105 | Ricambi Pompe Calore
FH00273 | SCAMBIATORE PIASTRE HP_500 | 01/11/2023 | 3641 | Ricambi Pompe Calore
FH00274 | BATTERIA | 01/11/2023 | 8296 | Ricambi Pompe Calore
FH00283 | SOLAMENTO POSTER. SCAMB. PIASTRE HP_350 | 01/11/2023 | 224 | Ricambi Pompe Calore
FH00284 | ISOLAMENTO FRONT. SCAMB. PIASTRE HP_350 | 01/11/2023 | 224 | Ricambi Pompe Calore
FH00286 | ISOLAMENTO LATER. SCAMB. PIASTRE HP_350 | 01/11/2023 | 224 | Ricambi Pompe Calore
FH00288 | SCHEDA INVERTER DRIVER HP500N 1 | 01/11/2023 | 3593 | Ricambi Pompe Calore
FH00315 | PANNELLO FRONTALE SUPERIORE VERNICIATO | 01/11/2023 | 396 | Ricambi Pompe Calore
FH00318 | SCHEDA DRIVER HP_OVER ONE 120 | 01/11/2023 | 2031 | Ricambi Pompe Calore
FH00321 | MOTORE VENTILATORE HP_OVER ONE 120-160 | 01/11/2023 | 544 | Ricambi Pompe Calore
FH00323 | RELE' PROTEZIONE FASI | 01/11/2023 | 195 | Ricambi Pompe Calore
FH00324 | CAVO ALIMENTAZIONE CIRCOLATORE | 01/11/2023 | 70 | Ricambi Pompe Calore
FH00333 | ASSIEME TUBO RITORNO ACQUA | 01/11/2023 | 115 | Ricambi Pompe Calore
FH00338 | FILTRO EMI ALIMENTAZIONE | 01/11/2023 | 325 | Ricambi Pompe Calore
FH00339 | INDUTTANZA | 01/11/2023 | 247 | Ricambi Pompe Calore
FH00340 | CAVO SCALDANTE | 01/11/2023 | 211 | Ricambi Pompe Calore
FH00342 | SONDA COLORE BIANCO | 01/11/2023 | 209 | Ricambi Pompe Calore
FH00343 | CIRCOLATORE HP120 | 01/11/2023 | 674 | Ricambi Pompe Calore
FH00344 | CIRCOLATORE HP70 | 01/11/2023 | 599 | Ricambi Pompe Calore
FH00345 | CIRCOLATORE HP160 | 01/11/2023 | 1401 | Ricambi Pompe Calore
FH00349 | VALVOLA SFOGO ARIA AUTOMATICA | 01/11/2023 | 38.5 | Ricambi Pompe Calore
FH00352 | SCAMBIATORE PIASTRE GAS/ACQUA CON ISOLAM | 01/11/2023 | 1258 | Ricambi Pompe Calore
FH00353 | SCAMBIATORE PIASTRE GAS/ACQUA CON ISOLAM | 01/11/2023 | 1133 | Ricambi Pompe Calore
FH00354 | SCAMBIATORE PIASTRE GAS/ACQUA | 01/11/2023 | 805 | Ricambi Pompe Calore
FH00363 | VENTILATORE | 01/11/2023 | 195 | Ricambi Pompe Calore
FH00386 | COPERCHIO Q.E. | 01/11/2023 | 115 | Ricambi Pompe Calore
FH00388 | LAMIERA CHIUSURA DEL CONTROLLO | 01/11/2023 | 325 | Ricambi Pompe Calore
FH00394 | COPERCHIO MINICILLER | 01/11/2023 | 365 | Ricambi Pompe Calore
FH00397 | COPERCHIO MINICILLER HP160 | 02/11/2023 | 237 | Ricambi Pompe Calore
FH00398 | COPERCHIO MINICILLER HP70-90 | 01/11/2023 | 290 | Ricambi Pompe Calore
FH00400 | PANNELLO DESTRO HP70-90 | 01/11/2023 | 195 | Ricambi Pompe Calore
FH00401 | PANNELLO FRONTALE HP70-90 | 01/11/2023 | 228 | Ricambi Pompe Calore
FH00404 | VALVOLA ESPANSIONE ELETTRONICA+BOBINA | 01/11/2023 | 282 | Ricambi Pompe Calore
FH00405 | GRIGLIE VENTILATORI HP70-90 | 01/11/2023 | 195 | Ricambi Pompe Calore
FH00406 | PANNELLO SINISTRO HP70-90 | 01/11/2023 | 195 | Ricambi Pompe Calore
FH00408 | VENTILATORE | 01/11/2023 | 190 | Ricambi Pompe Calore
FH00411 | COMPRESSORE | 01/11/2023 | 1030 | Ricambi Pompe Calore
FH00418 | VALVOLA 4 VIE | 30/10/2023 | 193 | Ricambi Pompe Calore
FH00419 | VALVOLA ESPANSIONE ELETTRONICA+BOBINA | 01/11/2023 | 382 | Ricambi Pompe Calore
FH00421 | COMPRESSORE | 01/11/2023 | 2931 | Ricambi Pompe Calore
FH00424 | VENTILATORE | 01/11/2023 | 195 | Ricambi Pompe Calore
FH00427 | GRIGLIA VENTILATORE | 01/11/2023 | 106 | Ricambi Pompe Calore
FH00430 | CONTROLLO HP_OVER ONE 70 | 01/11/2023 | 777 | Ricambi Pompe Calore
FH00431 | CONTROLLO HP_OVER ONE 90 | 01/11/2023 | 664 | Ricambi Pompe Calore
FH00432 | CONTROLLO HP_OVER ONE 160 | 01/11/2023 | 598 | Ricambi Pompe Calore
FH00434 | CONTROLLO MASTER HP350 | 01/11/2023 | 605 | Ricambi Pompe Calore
FH00436 | CONTROLLO MASTER HP500 | 01/11/2023 | 625 | Ricambi Pompe Calore
FH00437 | CONTROLLO SLAVE HP500 | 01/11/2023 | 625 | Ricambi Pompe Calore
FH00438 | SONDA DT-ST-IN-OUT 10K 25°C HP 235/500 | 01/11/2023 | 195 | Ricambi Pompe Calore
FH00439 | COMPRESSORE HP300S | 01/11/2023 | 1292 | Ricambi Pompe Calore
FH00441 | PRESSOSTATO ALTA 2,6 MPA HP300S | 01/11/2023 | 273 | Ricambi Pompe Calore
FH00442 | PRESSOSTATO BASSA HP300S | 01/11/2023 | 134 | Ricambi Pompe Calore
FH00444 | VALVOLA ESPANSIONE HP300S | 01/11/2023 | 471 | Ricambi Pompe Calore
FH00445 | BATTERIA ALETTATA HP300S | 01/11/2023 | 486 | Ricambi Pompe Calore
FH00447 | ANODO HP300S | 01/11/2023 | 216 | Ricambi Pompe Calore
FH00448 | RESISTENZA INTEGRATIVA HP300S | 01/11/2023 | 666 | Ricambi Pompe Calore
FH00450 | CONDENSATORE COMP 25MF | 01/11/2023 | 163 | Ricambi Pompe Calore
FH00451 | TRASFORMATORE | 01/11/2023 | 150 | Ricambi Pompe Calore
FH00455 | MOTORE VENTILATORE HP300S | 01/11/2023 | 292 | Ricambi Pompe Calore
FH00456 | COPERCHIO SUP. HP300S | 01/11/2023 | 605 | Ricambi Pompe Calore
FH00457 | SENSORE TEMPERATURA INFERIORE SERBATOIO | 01/11/2023 | 130 | Ricambi Pompe Calore
FH00458 | SENSORE T.SUP.SERBATOIO-BATTERIA-ASPIRAZ | 01/11/2023 | 130 | Ricambi Pompe Calore
FH00459 | SENSORE TEMPERATURA AMBIENTE | 01/11/2023 | 130 | Ricambi Pompe Calore
FH00462 | TERMOSTATO SICUREZZA HP300S | 01/11/2023 | 150 | Ricambi Pompe Calore
FH00464 | SONDA SOLARE/ACS T6 NTC 25°C 50K/3950 | 01/11/2023 | 159 | Ricambi Pompe Calore
FH00466 | CABLAGGIO ADATTABILITA' MOTORI | 01/11/2023 | 108 | Ricambi Pompe Calore
FH00467 | CONTROLLO UE HP_OWER TWO 9KW | 01/11/2023 | 423 | Ricambi Pompe Calore
FH00468 | CONTROLLO UE HP_OWER TWO 12KW | 01/11/2023 | 568 | Ricambi Pompe Calore
FH00469 | CONTROLLO UI HP_OWER TWO 90 | 01/11/2023 | 423 | Ricambi Pompe Calore
FH00470 | CONTROLLO UI HP_OWER TWO 120 | 01/11/2023 | 568 | Ricambi Pompe Calore
FH00471 | SCHEDA DRIVER HP_OWER ONE 70 90 | 01/11/2023 | 2031 | Ricambi Pompe Calore
FH00472 | SONDA COLORE NERO (OUT ACQUA + DT) | 01/11/2023 | 81.5 | Ricambi Pompe Calore
FH00488 | SUPPORTO QUADRO EL. | 01/11/2023 | 182 | Ricambi Pompe Calore
FH00502 | TUBO LIQUIDO | 01/11/2023 | 189 | Ricambi Pompe Calore
FH00503 | TUBO GAS | 01/11/2023 | 189 | Ricambi Pompe Calore
FH00508 | CIRCOLATORE HP_OWER TWO 120 | 01/11/2023 | 1003 | Ricambi Pompe Calore
FH00511 | SUPPORTO INTERFACCIA UTENTE | 01/11/2023 | 135 | Ricambi Pompe Calore
FH00513 | COMPRESSORE HP_OVER 250N | 01/11/2023 | 4613 | Ricambi Pompe Calore
FH00514 | SONDA COLORE GRIGIO 70/90/120/140/160 | 01/11/2023 | 76.5 | Ricambi Pompe Calore
FH00520 | INDUTTANZA 140 | 01/11/2023 | 220 | Ricambi Pompe Calore
FH00521 | RESISTENZA 140 | 01/11/2023 | 211 | Ricambi Pompe Calore
FH00523 | BOX SCHEDA DRIVER 70/90/120 | 01/11/2023 | 2307 | Ricambi Pompe Calore
FH00524 | BOX SCHEDA DRIVER 140 | 01/11/2023 | 3451 | Ricambi Pompe Calore
FH00529 | DIMA SCHEDA DRIVER 160 | 01/11/2023 | 134 | Ricambi Pompe Calore
FH00535 | COPERCHIO MINICHILLER 70/90 | 01/11/2023 | 494 | Ricambi Pompe Calore
FH00540 | CONDENSATORE 140 | 01/11/2023 | 295 | Ricambi Pompe Calore
FH00543 | RESISTENZA COMPRESSORE 70/90/120 | 01/11/2023 | 108 | Ricambi Pompe Calore
FH00561 | SCHEDA DI POTENZA HP_O 350N | 01/11/2023 | 454 | Ricambi Pompe Calore
FH00567 | RESISTENZA HP_O 350N | 01/11/2023 | 170 | Ricambi Pompe Calore
FH00569 | BOBINA PER VALVOLA SOLENOIDE HP_O 350N | 01/11/2023 | 65 | Ricambi Pompe Calore
FH00571 | BOBINA HP_O 500N | 01/11/2023 | 141 | Ricambi Pompe Calore
FH00575 | CONTATTORE HP_O 250-350-500N | 01/11/2023 | 141 | Ricambi Pompe Calore
FH00576 | RELE' MONITORAGGIO PRESENZA E SEQ. FASE | 01/11/2023 | 400 | Ricambi Pompe Calore
FH00577 | MAGNETOTERMICO HP_O 250-350-500N | 01/11/2023 | 269 | Ricambi Pompe Calore
FH00578 | SCHEDA DRIVER HP_350N-700N-500RK | 01/11/2023 | 3488 | Ricambi Pompe Calore
FH00579 | COMPRESSORE HP_O 350N | 01/11/2023 | 5260 | Ricambi Pompe Calore
FH00584 | VALVOLA SOLENOIDE HP_O 500N | 01/11/2023 | 141 | Ricambi Pompe Calore
FH00589 | SCAMBIATORE HP_O 500N | 01/11/2023 | 2720 | Ricambi Pompe Calore
FH00590 | SCAMBIATORE HP_O 250N | 01/11/2023 | 2011 | Ricambi Pompe Calore
FH00592 | PRESSOSTATO HP_O 250N | 01/11/2023 | 95.5 | Ricambi Pompe Calore
FH00620 | PANNELLO SUPERIORE VERNICIATO | 01/11/2023 | 328 | Ricambi Pompe Calore
FH00621 | COPERCHIO SUPERIORE HP300S (N) | 01/11/2023 | 595 | Ricambi Pompe Calore
FH00625 | PANNELLO CONTROLLO HP300S (N) | 01/11/2023 | 426 | Ricambi Pompe Calore
FH00630 | PRESA DI SERVIZIO HP300S (N) | 01/11/2023 | 96 | Ricambi Pompe Calore
FH00631 | SCHEDA ELETTRONICA HP300S (N) | 01/11/2023 | 263 | Ricambi Pompe Calore
FH00644 | TUBO USCITA ACQUA HP_ONE R 120 | 01/11/2023 | 231 | Ricambi Pompe Calore
FH00657 | CAVO TRASD. PRESS. HP_ONE R | 01/11/2023 | 58 | Ricambi Pompe Calore
FH00659 | INDUTTANZA HP_ONE R 160-180 | 01/11/2023 | 232 | Ricambi Pompe Calore
FH00661 | INDUTTANZA HP_ONE R 140 | 01/11/2023 | 1273 | Ricambi Pompe Calore
FH00663 | OPTOISOLATORE MODBUS RS-485 ISOLATO 3KV | 01/11/2023 | 483 | Ricambi Pompe Calore
FH00664 | BOBINA V.ESP. HP_ONE R 120-140-160-180 | 01/11/2023 | 114 | Ricambi Pompe Calore
FH00666 | BOBINA V.4 VIE HP_ONE R 70>180 | 01/11/2023 | 134 | Ricambi Pompe Calore
FH00667 | BOBINA V.ESP. HP_ONE R 70-90 | 01/11/2023 | 60 | Ricambi Pompe Calore
FH00668 | CONTATTORE HP_ONE R 160-180 | 01/11/2023 | 293 | Ricambi Pompe Calore
FH00669 | CONTATTORE HP_ONE R 70-90-120 | 01/11/2023 | 299 | Ricambi Pompe Calore
FH00670 | CONTATTORE HP_ONE R 140 | 01/11/2023 | 433 | Ricambi Pompe Calore
FH00671 | TRASD. PRES. 0-30 BAR HP_ONE R | 01/11/2023 | 288 | Ricambi Pompe Calore
FH00672 | TRASD. PRES. 0-50 BAR HP_ONE R | 01/11/2023 | 284 | Ricambi Pompe Calore
FH00673 | DRIVER COM. HP_ONE R 70-90-120 | 01/11/2023 | 2305 | Ricambi Pompe Calore
FH00674 | DRIVER COM. HP_ONE R 140 | 01/11/2023 | 3083 | Ricambi Pompe Calore
FH00675 | DRIVER HP_ONE R 160-180 | 01/11/2023 | 2487 | Ricambi Pompe Calore
FH00676 | TERMOSTATO SICUREZZA HP_ONE R | 01/11/2023 | 55.5 | Ricambi Pompe Calore
FH00677 | VALVOLA ESP.EL. HP_ONE R 70-90 | 01/11/2023 | 100 | Ricambi Pompe Calore
FH00678 | VALVOLA ESP.EL. HP_ONE R 120-140-160-180 | 01/11/2023 | 116 | Ricambi Pompe Calore
FH00679 | FLUSSOSTATO HP_ONE R 120 | 01/11/2023 | 158 | Ricambi Pompe Calore
FH00680 | FLUSSOSTATO HP_ONE R 140-160-180 | 01/11/2023 | 169 | Ricambi Pompe Calore
FH00681 | FLUSSOSTATO HP_ONE R 70-90 | 01/11/2023 | 181 | Ricambi Pompe Calore
FH00682 | CIRCOLATORE HP_ONE R 70-90-120 | 01/11/2023 | 474 | Ricambi Pompe Calore
FH00683 | CIRCOLATORE HP_ONE R 140-160-180 | 01/11/2023 | 1064 | Ricambi Pompe Calore
FH00684 | RIC. LIQUIDO HP_ONE R 70-90 | 01/11/2023 | 338 | Ricambi Pompe Calore
FH00687 | VALVOLA AUTOM. SFOGO ARIA HP_ONE R | 01/11/2023 | 61 | Ricambi Pompe Calore
FH00689 | SCAMBIATORE PIASTRE HP_ONE R 120 | 01/11/2023 | 1015 | Ricambi Pompe Calore
FH00690 | SCAMBIATORE PIASTRE HP_ONE R 140-160-180 | 01/11/2023 | 1116 | Ricambi Pompe Calore
FH00691 | PRESSOSTATO ALTA PRES. R.A. HP_ONE R | 01/11/2023 | 189 | Ricambi Pompe Calore
FH00693 | GUARNIZIONE DRIVER HP_ONE R 160-180 | 01/11/2023 | 177 | Ricambi Pompe Calore
FH00696 | ISOLAMENTO SCAMB. HP_ONE R 70-90 | 01/11/2023 | 57 | Ricambi Pompe Calore
FH00702 | COPERTURA BOX EL. HP_ONE R 120 | 01/11/2023 | 1.09 | Ricambi Pompe Calore
FH00712 | COPERCHIO HP_ONE R 70-90 | 01/11/2023 | 647 | Ricambi Pompe Calore
FH00713 | COPERCHIO HP_ONE R 120 | 01/11/2023 | 446 | Ricambi Pompe Calore
FH00714 | COPERCHIO HP_ONE R 140-160-180 | 02/11/2023 | 718 | Ricambi Pompe Calore
FH00715 | RESIST. CARTER COM. HP_ONE R 70-180 | 01/11/2023 | 123 | Ricambi Pompe Calore
FH00718 | MOTORE VENT. HP_ONE R 70-90 | 01/11/2023 | 512 | Ricambi Pompe Calore
FH00719 | MOTORE VENT. HP_ONE R 120-140-160-180 | 01/11/2023 | 620 | Ricambi Pompe Calore
FH00720 | COMPRESSORE HP_ONE R 70-90 | 01/11/2023 | 1072 | Ricambi Pompe Calore
FH00721 | COMPRESSORE HP_ONE R 120 | 01/11/2023 | 1630 | Ricambi Pompe Calore
FH00722 | COMPRESSORE HP_ONE R 140-160-180 | 01/11/2023 | 2045 | Ricambi Pompe Calore
FH00723 | VENTILATORE HP_ONE R 140-160-180 | 01/11/2023 | 192 | Ricambi Pompe Calore
FH00724 | VENTILATORE HP_ONE R 120 | 01/11/2023 | 134 | Ricambi Pompe Calore
FH00725 | VENTILATORE HP_ONE R 70-90 | 01/11/2023 | 211 | Ricambi Pompe Calore
FH00730 | GRIGLIA PROTEZ. VENT. HP_ONE R 70-90 | 01/11/2023 | 211 | Ricambi Pompe Calore
FH00731 | GRIGLIA PROTEZ. VENT. HP_ONE R 140-160-1 | 01/11/2023 | 155 | Ricambi Pompe Calore
FH00732 | GRIGLIA PROTEZ. VENT. HP_ONE R 120 | 01/11/2023 | 134 | Ricambi Pompe Calore
FH00738 | PANN. FRONT. HP_ONE R 70-90 | 01/11/2023 | 211 | Ricambi Pompe Calore
FH00743 | PANN. FRONT. DX HP_ONE R 140-160-180 | 01/11/2023 | 279 | Ricambi Pompe Calore
FH00746 | PANN. FRONT. DX HP_ONE R 140-160-180 | 01/11/2023 | 296 | Ricambi Pompe Calore
FH00752 | SUPPORTO MOT. VENT. HP_ONE R 120 | 01/11/2023 | 153 | Ricambi Pompe Calore
FH00755 | TUBO DI MAND. HP_ONE R 70-90 | 01/11/2023 | 177 | Ricambi Pompe Calore
FH00764 | VALV. 4 VIE HP_ONE R 70-90 | 01/11/2023 | 111 | Ricambi Pompe Calore
FH00765 | VALV. 4 VIE HP_ONE R 120-140-160-180+BOB | 01/11/2023 | 186 | Ricambi Pompe Calore
FH00767 | FILTRO HP_ONE R 120 | 01/11/2023 | 66 | Ricambi Pompe Calore
FH00771 | BATTERIA ALET. SUP. HP_ONE R 140 | 01/11/2023 | 950 | Ricambi Pompe Calore
FH00772 | BATTERIA ALET. INF. HP_ONE R 140 | 01/11/2023 | 874 | Ricambi Pompe Calore
FH00774 | BATTERIA ALET. HP_ONE R 120 | 01/11/2023 | 1767 | Ricambi Pompe Calore
FH00775 | CAVO COMPRESSORE 14/16-14T/16T | 01/11/2023 | 134 | Ricambi Pompe Calore
FH00777 | SCHEDA INVERTER DRIVER HP500N 2 | 01/11/2023 | 3358 | Ricambi Pompe Calore
FH00778 | CONTROLLO HP 70R | 01/11/2023 | 670 | Ricambi Pompe Calore
FH00779 | CONTROLLO HP 90R | 01/11/2023 | 636 | Ricambi Pompe Calore
FH00780 | CONTROLLO HP 120R | 01/11/2023 | 636 | Ricambi Pompe Calore
FH00781 | CONTROLLO HP 140R | 01/11/2023 | 1167 | Ricambi Pompe Calore
FH00782 | CONTROLLO HP 160R | 01/11/2023 | 565 | Ricambi Pompe Calore
FH00783 | CONTROLLO HP 180R | 01/11/2023 | 753 | Ricambi Pompe Calore
FH00784 | SCHEDA VENTIL.1 HP 70>180R | 01/11/2023 | 352 | Ricambi Pompe Calore
FH00785 | SCHEDA VENTIL.2 HP 140>180R | 01/11/2023 | 332 | Ricambi Pompe Calore
FH00786 | SCHEDA DRIVER HP_250 2016-260-320RK | 01/11/2023 | 3358 | Ricambi Pompe Calore
FH00787 | TRONCHETTO FLUSSOSTATO PER VERS. V2 | 01/11/2023 | 94 | Ricambi Pompe Calore
FH00789 | BOBINA EEV CON F 4.0-6.5 PQ-M03012 | 01/11/2023 | 359 | Ricambi Pompe Calore
FH00803 | DISPLAY UTENTE 70/90RD1/120/140/180R | 01/11/2023 | 206 | Ricambi Pompe Calore
FH00807 | COMPRESSORE MGC LVB53FDKMC | 01/11/2023 | 2391 | Ricambi Pompe Calore
FH00810 | FLUSSOSTATO 27 L/MIN | 01/11/2023 | 278 | Ricambi Pompe Calore
FH00812 | CIRCOLATORE | 01/11/2023 | 2380 | Ricambi Pompe Calore
FH00819 | SENSORE DI TEMPERATURA ACQUA IN | 01/11/2023 | 39 | Ricambi Pompe Calore
FH00821 | SENSORE DI TEMPERATURA ASPIRAZIONE ST | 01/11/2023 | 39 | Ricambi Pompe Calore
FH00822 | SENSORE DI TEMPERATURA MANDATA DT | 01/11/2023 | 39 | Ricambi Pompe Calore
FH00823 | RESISTENZA CARTER COMPRESSORE | 01/11/2023 | 134 | Ricambi Pompe Calore
FH00824 | TERMOSTATO DI SICUREZZA | 01/11/2023 | 58 | Ricambi Pompe Calore
FH00828 | ALIMENTATORE SWITCHING 230VAC/12VDC | 01/11/2023 | 155 | Ricambi Pompe Calore
FH00830 | SCHEDA CONTROLLO HP_260-320 RK | 01/11/2023 | 561 | Ricambi Pompe Calore
FH00847 | COMPRESSORE MGC LVB65FAGMC-L | 01/11/2023 | 2647 | Ricambi Pompe Calore
FH00849 | FLUSSOSTATO SETPOINT 32 L/MIN | 01/11/2023 | 282 | Ricambi Pompe Calore
FH00866 | SCHEDA ELETTRONICA VALV. ESPANSIONE | 01/11/2023 | 641 | Ricambi Pompe Calore
FH00875 | VALVOLA DI ESPANSIONE ELETTRONICA | 01/11/2023 | 688 | Ricambi Pompe Calore
FH00880 | CAVO ALIMENTAZIONE CIRCOLATORE | 01/11/2023 | 70 | Ricambi Pompe Calore
FH00886 | ELETTROPOMPA CENTRIFUGA CIE210/2 BT | 01/11/2023 | 1634 | Ricambi Pompe Calore
FH00887 | ELETTROPOMPA CENTRIFUGA CIE210/3 BT | 01/11/2023 | 1699 | Ricambi Pompe Calore
FH00954 | SCHEDA CAPACITA'CAP020 | 01/11/2023 | 611 | Ricambi Pompe Calore
FH00955 | FILTRO EMI | 01/11/2023 | 636 | Ricambi Pompe Calore
FH00967 | SCHEDA DRIVER 2 F020I | 01/11/2023 | 3021 | Ricambi Pompe Calore
FH00968 | SCHEDA CONTROLLO RK500 | 01/11/2023 | 659 | Ricambi Pompe Calore
FH00970 | SCHEDA DRIVER1 F025I | 01/11/2023 | 3677 | Ricambi Pompe Calore
FH00971 | SCHEDA DRIVE02 F025I | 01/11/2023 | 3677 | Ricambi Pompe Calore
FH00974 | COMPRESSORE AVB66FT1MT | 01/11/2023 | 3930 | Ricambi Pompe Calore
FH00975 | COMPRESSORE AVB87FT1MT | 01/11/2023 | 4503 | Ricambi Pompe Calore
FH00981 | FLUSSOSTATO | 01/11/2023 | 855 | Ricambi Pompe Calore
FH00983 | VALVOLA DI NON RITORNO | 01/11/2023 | 47.5 | Ricambi Pompe Calore
FH00992 | VALVOLA AUTOMATICA SFOGO ARIA | 01/11/2023 | 39 | Ricambi Pompe Calore
FH01022 | RESISTENZA CARTER COMPRESSORE | 01/11/2023 | 134 | Ricambi Pompe Calore
FH01023 | TUBO INGRESSO ACQUA UTENZA_1_Ø22_I-HWAK | 01/11/2023 | 459 | Ricambi Pompe Calore
FH01028 | SCHEDA CONTROLLO HP 120RT | 01/11/2023 | 659 | Ricambi Pompe Calore
FH01031 | KIT CIRCOLATORE+CAVI HP_ONE R 70-90-120 | 01/11/2023 | 451 | Ricambi Pompe Calore
FH01041 | SENSORE TEMPERATURA DI MANDATA | 01/11/2023 | 42.5 | Ricambi Pompe Calore
FH01042 | RESISTENZA CARTER COMPRESSORE | 01/11/2023 | 59 | Ricambi Pompe Calore
FH01046 | CAVO COMPRESSORE 6/8-10/12-10/12T | 01/11/2023 | 176 | Ricambi Pompe Calore
FH01047 | CONTROLLO HP 160R MONOF. | 01/11/2023 | 536 | Ricambi Pompe Calore
FH01048 | SCHEDA CONTROLLO MASTER (CIRC.1) 1150N | 01/11/2023 | 446 | Ricambi Pompe Calore
FH01050 | CONTROLLO HP 70RD1 | 01/11/2023 | 593 | Ricambi Pompe Calore
FH01051 | CONTROLLO HP 90RD1 | 01/11/2023 | 593 | Ricambi Pompe Calore
FH01073 | DRIVER COMPRESSORE | 01/11/2023 | 1578 | Ricambi Pompe Calore
FH01074 | SENSORE DI TEMP.H20+SONDA ASP.+SONDA EXT | 01/11/2023 | 49.5 | Ricambi Pompe Calore
FH01090 | COPERCHIO VERNICIATO HPO D1 | 01/11/2023 | 706 | Ricambi Pompe Calore
FH01100 | GRIGLIA FUORIUSCITA ARIA | 01/11/2023 | 144 | Ricambi Pompe Calore
FH01103 | PANNELLO FRONTALE | 01/11/2023 | 252 | Ricambi Pompe Calore
FH01108 | ALIMENTATORE 230 VAC 24V VDC | 01/11/2023 | 173 | Ricambi Pompe Calore
FH01115 | VALVOLA DI ESPANSIONE ELETTRONICA | 01/11/2023 | 227 | Ricambi Pompe Calore
FH01119 | SCHEDA ELETTRONICA HP 300S_MY23 | 01/11/2023 | 134 | Ricambi Pompe Calore
FH01181 | FILTRO HP 300S | 01/11/2023 | 69.5 | Ricambi Pompe Calore
FH01182 | KIT CIRCOLATORE+CAVI HP_O ONE R 140>180 | 01/11/2023 | 1198 | Ricambi Pompe Calore
FH01183 | DISPLAY + CAVO CONNESSIONE | 01/11/2023 | 290 | Ricambi Pompe Calore
FH01184 | CAVO COMPRESS BANDIERA 7R-9R-12RM-12RT | 01/11/2023 | 134 | Ricambi Pompe Calore
FH01185 | CAVO COMPRESSORE HP_OWER ONE 90R | 01/11/2023 | 361 | Ricambi Climatizzato
FH01186 | CAVO COMPRESSORE HP_OWER ONE 140 R | 01/11/2023 | 106 | Ricambi Pompe Calore
FH01187 | CAVO COMPRESS BANDIERA 14RM-16RT-18RT | 06/11/2023 | 143 | Ricambi Pompe Calore
FH01883 | FILTRO HP300S | 01/11/2023 | 134 | Ricambi Pompe Calore
FIA0021 | F.SX MANT.DIS.50130/A1-G225 | 01/11/2023 | 126 | Ricambi Legna
FIA0022 | F.SX MANT.DIS.50130/A1/1-G240 | 01/11/2023 | 139 | Ricambi Legna
FIA0023 | F.SX MANT.DIS.50130/A1/1-G250 | 01/11/2023 | 174 | Ricambi Legna
FIA0024 | F.SX MANT.DIS.50130/A1-G265 | 01/11/2023 | 245 | Ricambi Legna
FIA0025 | F.SX MANT.DIS.50130/A1-G280 | 01/11/2023 | 317 | Ricambi Legna
FIA0026 | F.DX MANT.DIS.50130/A2-G225 | 01/11/2023 | 126 | Ricambi Legna
FIA0027 | F.DX MANT.DIS.50130/A2/1-G240 | 01/11/2023 | 139 | Ricambi Legna
FIA0028 | F.DX MANT.DIS.50130/A2/1-G250 | 01/11/2023 | 174 | Ricambi Legna
FIA0029 | F.DX MANT.DIS.50130/A2-G265 | 01/11/2023 | 245 | Ricambi Legna
FIA0030 | F.DX MANT.DIS.50130/A2-G280 | 01/11/2023 | 317 | Ricambi Legna
FIA0047 | KIT FIANCO DX MANTELLO - G225 | 01/11/2023 | 180 | Ricambi Legna
FIA0048 | KIT FIANCO DX MANTELLO - G240 | 01/11/2023 | 201 | Ricambi Legna
FIA0049 | KIT FIANCO DX MANTELLO - G250 | 01/11/2023 | 250 | Ricambi Legna
FIA0050 | KIT FIANCO DX MANTELLO - G265 | 01/11/2023 | 247 | Ricambi Legna
FIA0051 | KIT FIANCO DX MANTELLO - G280 | 01/11/2023 | 319 | Ricambi Legna
FIA0052 | KIT FIANCO SX MANTELLO - G225 | 01/11/2023 | 180 | Ricambi Legna
FIA0053 | KIT FIANCO SX MANTELLO - G240 | 01/11/2023 | 211 | Ricambi Legna
FIA0054 | KIT FIANCO SX MANTELLO - G250 | 01/11/2023 | 250 | Ricambi Legna
FIA0055 | KIT FIANCO SX MANTELLO - G265 | 01/11/2023 | 247 | Ricambi Legna
FIA0056 | KIT FIANCO SX MANTELLO - G280 | 01/11/2023 | 319 | Ricambi Legna
FIA0058 | KIT FIANCO DX MANTELLO - RX2 | 01/11/2023 | 154 | Ricambi Legna
FLG1123 | KIT FLANGIA FISS.RX (PER TS-1) | 01/11/2023 | 53 | Ricambi Legna
FLG1124 | STG.FLANGIA FISS.RX (PER TS-2) | 01/11/2023 | 51.5 | Ricambi Legna
FM00001 | POMPA COND. UI CMCS12-18/CS09-18/KMCS12 | 01/11/2023 | 141 | Ricambi Climatizzato
FM00002 | MOTORE FLAP INFERIORE CMPS12-18HI | 01/11/2023 | 19.6 | Ricambi Climatizzato
FM00005 | MOTORE FLAPCMUN24HI | 01/11/2023 | 37 | Ricambi Climatizzato
FM00007 | MOTORE FLAP CMUN18HI | 01/11/2023 | 37 | Ricambi Climatizzato
FM00008 | MOTORE FLAP DX UI CMUN10-13 KMUN10-13 | 01/11/2023 | 37 | Ricambi Climatizzato
FM00009 | MOTORE BRUSHLESS UI CMCS12HI | 01/11/2023 | 186 | Ricambi Climatizzato
FM00012 | MOTORE ASINCRONO UI CMCN12HI | 01/11/2023 | 231 | Ricambi Climatizzato
FM00013 | MOTORE BRUSHLESS UI KMUN10-13 20W | 01/11/2023 | 161 | Ricambi Climatizzato
FM00014 | MOTORE ASINCRONO UI CMCS18HI | 01/11/2023 | 205 | Ricambi Climatizzato
FM00015 | MOTORE BRUSHLESS UI KMUN24-CMUN24 58W | 01/11/2023 | 222 | Ricambi Climatizzato
FM00016 | MOTORE BRUSHLESS UI KMUN18-CMUN18 30W | 01/11/2023 | 177 | Ricambi Climatizzato
FM00017 | MOTORE VENT. UE PS10 36-CMX4 28-36-42 | 01/11/2023 | 252 | Ricambi Climatizzato
FM00019 | MOTORE BRUSHLESS | 01/11/2023 | 314 | Ricambi Climatizzato
FM00021 | MOTORE UI PS11 18-24-36-48HI | 01/11/2023 | 174 | Ricambi Climatizzato
FM00023 | COMPRESSORE UE CMUN18-CMX3 21-UE09 18 | 01/11/2023 | 512 | Ricambi Climatizzato
FM00024 | COMPRESSORE UE CMUN10-13-CCUN10-CMX218 | 01/11/2023 | 531 | Ricambi Climatizzato
FM00026 | COMPRESSORE CMX4 36HE- CMX5 42HE | 01/11/2023 | 1005 | Ricambi Climatizzato
FM00027 | GALLEGGIANTE UI CS09 24H-CN10 24H | 01/11/2023 | 30 | Ricambi Climatizzato
FM00028 | SONDA SCARICO COMPR. UE 50K CMX2 18HE | 01/11/2023 | 12.9 | Ricambi Climatizzato
FM00029 | SONDA TEMP.UE CMX24-OUT24HE-UI PS0918-24 | 01/11/2023 | 27 | Ricambi Climatizzato
FM00030 | SONDA TEMPERATURA UE CMX4 24HE-36HE | 01/11/2023 | 28 | Ricambi Climatizzato
FM00031 | SONDA ESTERNA T4 HPQ - KMX2 18-KMX3 21 | 01/11/2023 | 23 | Ricambi Climatizzato
FM00033 | SONDA T2B VALV LINEA A/B CMX3 21HE | 01/11/2023 | 18.7 | Ricambi Climatizzato
FM00034 | SONDA BATERIA UE KMUN18-24 | 01/11/2023 | 4.75 | Ricambi Climatizzato
FM00035 | SONDA BATTERIA U.I. | 01/11/2023 | 4.6 | Ricambi Climatizzato
FM00036 | SONDA AMBIENTE UI CMPS12-18 | 01/11/2023 | 18.7 | Ricambi Climatizzato
FM00037 | SONDA AMBIENTE U.I. KMUN10-13-18-24 | 01/11/2023 | 18.7 | Ricambi Climatizzato
FM00039 | SONDA R.LIQT2-R.VAPT2B HPQ-EXT CMCN12HI | 01/11/2023 | 23 | Ricambi Climatizzato
FM00040 | SONDA SCARIC COMP UE 50K CMX3 21H | 01/11/2023 | 31.5 | Ricambi Climatizzato
FM00041 | SONDA AMBIENTE UI CMCN12-CMX3 21 | 01/11/2023 | 18.7 | Ricambi Climatizzato
FM00042 | SONDA SCARICO COMPRESSORE U.E. | 01/11/2023 | 8 | Ricambi Climatizzato
FM00043 | SONDA AMBIENTE UI CMCN18 | 01/11/2023 | 18.7 | Ricambi Climatizzato
FM00044 | SONDA SCARICO COMPRESSOR 50K | 01/11/2023 | 8.7 | Ricambi Climatizzato
FM00045 | SONDA BATTERIA UE CMX2 18HE | 01/11/2023 | 23 | Ricambi Climatizzato
FM00048 | SONDA AMBIENTE UI CMCS12-18 CN11 TUTTI | 01/11/2023 | 23 | Ricambi Climatizzato
FM00049 | SONDA BATTERIA UI CMPS12-18 | 01/11/2023 | 23 | Ricambi Climatizzato
FM00050 | SONDA BATTERIA U.I. KMUN10-13-18 | 01/11/2023 | 23 | Ricambi Climatizzato
FM00052 | RADIATORE | 01/11/2023 | 32 | Ricambi Climatizzato
FM00056 | VENTOLA U.I. CMUN24 | 01/11/2023 | 48.5 | Ricambi Climatizzato
FM00057 | VENTOLA U.I. CMUN13-CCUN13 | 01/11/2023 | 62.5 | Ricambi Climatizzato
FM00058 | VENTOLA U.I. CMUN10 | 01/11/2023 | 62.5 | Ricambi Climatizzato
FM00059 | VENTOLA UI CMUN18-KMUN18 | 01/11/2023 | 61 | Ricambi Climatizzato
FM00060 | VENTOLA U.I. CCUN10 | 01/11/2023 | 62.5 | Ricambi Climatizzato
FM00061 | VENTOLA U.I. PS09 18-24 | 01/11/2023 | 54.5 | Ricambi Climatizzato
FM00062 | VENTOLA U.I. CMPS 12-18 | 01/11/2023 | 166 | Ricambi Climatizzato
FM00066 | VENTOLA U.I. CMCS12-24 | 01/11/2023 | 178 | Ricambi Climatizzato
FM00067 | VENTOLA UI CS09 24 - CS10 36-48 | 01/11/2023 | 163 | Ricambi Climatizzato
FM00068 | VENTOLA U.E. CMUN13-KMUN13-CCUN13 | 01/11/2023 | 39 | Ricambi Climatizzato
FM00069 | VENTOLA UE CMX3 18HE-CMUN 18HE | 01/11/2023 | 51 | Ricambi Climatizzato
FM00070 | VENTOLA U.E. CMUN10-KMUN10-CCUN10 | 01/11/2023 | 60.5 | Ricambi Climatizzato
FM00071 | VENTOLA UE CMX4 28-36-42 | 01/11/2023 | 63.5 | Ricambi Climatizzato
FM00072 | VENTOLA UE CMX3 21HE - CMUN 24HE | 01/11/2023 | 70.5 | Ricambi Climatizzato
FM00073 | FILTRO ARIA U.I. CMUN18-KMUN18 | 01/11/2023 | 16.9 | Ricambi Climatizzato
FM00074 | FILTRO ARIA U.I. CMUN24-KMUN24 | 01/11/2023 | 21 | Ricambi Climatizzato
FM00075 | FILTRO ARIA U.I. CMUN10-KMUN10 | 01/11/2023 | 9.8 | Ricambi Climatizzato
FM00076 | FILTRO ARIA U.I. CMUN13-KMUN13 | 01/11/2023 | 9.8 | Ricambi Climatizzato
FM00077 | FILTRO CARBONI ATT. UI KMUN10-13-18-24 | 01/11/2023 | 20 | Ricambi Climatizzato
FM00078 | FILTRO ARIA UI CMPS 12-18HI | 01/11/2023 | 99 | Ricambi Climatizzato
FM00079 | FILTRO ARIA DX PS11 24HI | 01/11/2023 | 8.2 | Ricambi Climatizzato
FM00080 | FILTRO ARIA SX PS11 24HI | 01/11/2023 | 7.2 | Ricambi Climatizzato
FM00083 | TUBO SCARICO CONDENSA UI | 01/11/2023 | 10.9 | Ricambi Climatizzato
FM00084 | PIPETTA CONDENSA U.E | 01/11/2023 | 6.2 | Ricambi Climatizzato
FM00086 | TUBO DI SCARICO | 01/11/2023 | 118 | Ricambi Climatizzato
FM00087 | COPERTURA CONNESSIONI ELETTRICHE | 01/11/2023 | 54 | Ricambi Climatizzato
FM00092 | GRUPPO FLAP ORIZZONTALE U.I. CMUN13HI | 01/11/2023 | 18.2 | Ricambi Climatizzato
FM00093 | GRUPPO FLAP ORIZZONTALI U.I. | 01/11/2023 | 27.5 | Ricambi Climatizzato
FM00095 | ANTI POLVERE | 01/11/2023 | 2.1 | Ricambi Climatizzato
FM00096 | SEDE CUSCINETTO VENT.UI KMUN10-13-18-24 | 01/11/2023 | 14.6 | Ricambi Climatizzato
FM00097 | TELAIO FRONTALE UI KMUN13-YA3 10HI-13HI | 01/11/2023 | 89 | Ricambi Climatizzato
FM00098 | TELAIO FRONTALE UI KMUN10 | 01/11/2023 | 90.5 | Ricambi Climatizzato
FM00099 | SCOCCA FRONTALE U.I. | 01/11/2023 | 107 | Ricambi Climatizzato
FM00100 | SCOCCA FRONTALE UI CMUN18-KMUN18 | 01/11/2023 | 101 | Ricambi Climatizzato
FM00101 | TELAIO POSTERIORE UI CMUN10 BIANCO | 01/11/2023 | 118 | Ricambi Climatizzato
FM00102 | TELAIO POSTERIORE UI CMUN18 BIANCO | 01/11/2023 | 163 | Ricambi Climatizzato
FM00103 | TELAIO POSTERIORE UI CMUN13 BIANCO | 01/11/2023 | 122 | Ricambi Climatizzato
FM00104 | TELAIO POSTERIORE UI CMUN24 BIANCO | 01/11/2023 | 164 | Ricambi Climatizzato
FM00117 | COPERTURA MOTORE UI CMUN10-13 | 01/11/2023 | 43.5 | Ricambi Climatizzato
FM00118 | DEFLETTORE FLAP ORIZZONTALE CMUN13HI | 01/11/2023 | 30.5 | Ricambi Climatizzato
FM00119 | DEFLETTORE FLAP ORIZZONTALE CMUN24HI | 01/11/2023 | 30.5 | Ricambi Climatizzato
FM00120 | DEFLETTORE FLAP ORIZZONTALE CMUN18HI | 01/11/2023 | 36.5 | Ricambi Climatizzato
FM00122 | COPERCHIO PARTI ELETTRICHE | 01/11/2023 | 5.2 | Ricambi Climatizzato
FM00123 | COPERCHIO SCATOLA ELETTRICA | 01/11/2023 | 105 | Ricambi Climatizzato
FM00126 | COPRI RUBINETTI | 01/11/2023 | 30 | Ricambi Climatizzato
FM00129 | DEFLETTORE ORIZZ. CMUN10HI-KMUN10HI | 01/11/2023 | 27 | Ricambi Climatizzato
FM00130 | COPERCHIO VITE | 01/11/2023 | 6.5 | Ricambi Climatizzato
FM00131 | GRUPPO FLAP ORIZZONTALI U.I. | 01/11/2023 | 18.7 | Ricambi Climatizzato
FM00134 | GRIGLIA FRONTALE UE CCUN10-13 | 01/11/2023 | 40.5 | Ricambi Climatizzato
FM00153 | FILTRO ARIA UI CCUN10 | 01/11/2023 | 26.5 | Ricambi Climatizzato
FM00154 | FASCETTE SOSTEGNO TUBI | 01/11/2023 | 38.5 | Ricambi Climatizzato
FM00161 | COPRI RUBINETTI CMX2-KMX2 18HE | 01/11/2023 | 66 | Ricambi Climatizzato
FM00162 | SCOCCA FRONTALE U.I. | 01/11/2023 | 51 | Ricambi Climatizzato
FM00167 | GRIGLIA PLASTICA FRONTALE CMX4 28-36-42 | 01/11/2023 | 66 | Ricambi Climatizzato
FM00170 | COPRI RUBINETTI U.E. | 01/11/2023 | 62 | Ricambi Climatizzato
FM00171 | COPRI RUBINETTO | 01/11/2023 | 36 | Ricambi Climatizzato
FM00179 | CONVOGLIATORE ARIA | 01/11/2023 | 134 | Ricambi Climatizzato
FM00188 | ARIA INGRESSO ASSEMBLATO | 01/11/2023 | 268 | Ricambi Climatizzato
FM00190 | FLAP ORIZZONTALE | 01/11/2023 | 8.3 | Ricambi Climatizzato
FM00194 | COPERCHIO DESTRO | 01/11/2023 | 84.5 | Ricambi Climatizzato
FM00195 | COPERCHIO SINISTRO | 01/11/2023 | 84.5 | Ricambi Climatizzato
FM00196 | GRIGLIA ARIA | 01/11/2023 | 54.5 | Ricambi Climatizzato
FM00198 | GU.I.DE | 01/11/2023 | 16.9 | Ricambi Climatizzato
FM00206 | STAFFA MONTAGGIO UI CMUN10-13 | 01/11/2023 | 27.5 | Ricambi Climatizzato
FM00207 | DIMA UI KMUN18-KMUN24 | 01/11/2023 | 32 | Ricambi Climatizzato
FM00210 | BASE SINISTRO PIATTO | 01/11/2023 | 35.5 | Ricambi Climatizzato
FM00213 | SUPPORTI PANNELLO LATO DESTRO | 01/11/2023 | 79 | Ricambi Climatizzato
FM00218 | SUPPORTO MORSETTIERA | 01/11/2023 | 41.5 | Ricambi Climatizzato
FM00219 | COPERCHIO UE CMUN18 | 01/11/2023 | 70.5 | Ricambi Climatizzato
FM00221 | PARTE DESTRO | 01/11/2023 | 36.5 | Ricambi Climatizzato
FM00224 | COPERTURA DESTRA UE KMUN13-18 | 01/11/2023 | 66.5 | Ricambi Climatizzato
FM00226 | PANNELLO FRONTALE SX U.E. | 01/11/2023 | 117 | Ricambi Climatizzato
FM00227 | PANNELLO FRONTALE | 01/11/2023 | 67 | Ricambi Climatizzato
FM00229 | TELAIO UE INFERIORE CMUN10 | 01/11/2023 | 94 | Ricambi Climatizzato
FM00232 | LAMIERA LATERALE DX CMUN24HE-KMUN24HE | 01/11/2023 | 59 | Ricambi Climatizzato
FM00235 | FIANCO SX UE CMUN24HE-KMX3 | 01/11/2023 | 54.5 | Ricambi Climatizzato
FM00237 | PANNELLO FRONTALE UE KMUN24-KMX321HE | 01/11/2023 | 66 | Ricambi Climatizzato
FM00239 | COPERCHIO SCATOLA ELETTRICA | 01/11/2023 | 130 | Ricambi Climatizzato
FM00241 | PANNELLO FRONTALE SX UE CMX4 28-36-42 | 01/11/2023 | 51 | Ricambi Climatizzato
FM00242 | STAFFA DI MONTAGGIO UI CCUN13 | 01/11/2023 | 41.5 | Ricambi Climatizzato
FM00243 | STAFFA DI MONTAGGIO UI CCUN10 | 01/11/2023 | 41.5 | Ricambi Climatizzato
FM00244 | SUPPORTO MOTORE VENTIL. UE CMX4 28-36 | 01/11/2023 | 82.5 | Ricambi Climatizzato
FM00248 | LAMIERA LATERALE DESTRA | 01/11/2023 | 49 | Ricambi Climatizzato
FM00289 | PANNELLO FRONTALE DESTRO | 01/11/2023 | 82.5 | Ricambi Climatizzato
FM00309 | PANNELLO ELETTRICO COMPLETO | 01/11/2023 | 289 | Ricambi Climatizzato
FM00338 | GUARNIZIONE DI TENUTA | 01/11/2023 | 3.7 | Ricambi Climatizzato
FM00339 | CUSCINETTO VENTOLA UI KMUN10-13-18-24 | 01/11/2023 | 25.5 | Ricambi Climatizzato
FM00348 | VASCHETTA UI CS09 24H | 01/11/2023 | 280 | Ricambi Climatizzato
FM00374 | VALVOLA GAS | 01/11/2023 | 193 | Ricambi Climatizzato
FM00386 | VALVOLA ESP.COMPLETA+BOBINA CMX4 28H-36H | 01/11/2023 | 338 | Ricambi Climatizzato
FM00393 | VALVOLA 4 VIE COMPLETA TUBI | 01/11/2023 | 238 | Ricambi Climatizzato
FM00394 | RUBINETTO 3/8" | 01/11/2023 | 93.5 | Ricambi Climatizzato
FM00396 | RUBINETTO ASP 1/2" UE11 18HE | 01/11/2023 | 66 | Ricambi Climatizzato
FM00398 | RUBINETTO LIQUIDO 1/4" UE11 18HE | 01/11/2023 | 42.5 | Ricambi Climatizzato
FM00399 | VALVOLA BOBINA ESPANSIONE KMX2 | 01/11/2023 | 98.5 | Ricambi Climatizzato
FM00404 | VALVOLA 4 VIE | 01/11/2023 | 81.5 | Ricambi Climatizzato
FM00405 | VALVOLA 4 VIE | 01/11/2023 | 139 | Ricambi Climatizzato
FM00412 | EVAPORATORE UI CMUN10HI | 01/11/2023 | 223 | Ricambi Climatizzato
FM00414 | BATTERIA CONDENSANTE UE CMUN13/CCUN13 | 01/11/2023 | 158 | Ricambi Climatizzato
FM00415 | GRUPPO CONDENSATORE | 01/11/2023 | 292 | Ricambi Climatizzato
FM00416 | EVAPORATORE UI CMUN18HI-KMUN18HI | 01/11/2023 | 327 | Ricambi Climatizzato
FM00417 | EVAPORATORE UI CMUN24HI | 01/11/2023 | 313 | Ricambi Climatizzato
FM00418 | EVAPORATORE UI CMUN13HI | 01/11/2023 | 249 | Ricambi Climatizzato
FM00419 | BATTERIA CONDENSANTE | 01/11/2023 | 726 | Ricambi Climatizzato
FM00436 | EVAPORATORE | 01/11/2023 | 629 | Ricambi Climatizzato
FM00440 | MODULO INVERTER MOTORE DC PS10-36HI | 01/11/2023 | 214 | Ricambi Climatizzato
FM00441 | GRUPPO INVERTER MODULE ASSEMBLATO | 01/11/2023 | 164 | Ricambi Climatizzato
FM00444 | SCHEDA ELETTRONICA UE CMUN18 | 01/11/2023 | 658 | Ricambi Climatizzato
FM00445 | SCHEDA UE CMUN24 HE | 01/11/2023 | 580 | Ricambi Climatizzato
FM00448 | SCHEDA MADRE UI CCUN10 | 01/11/2023 | 154 | Ricambi Climatizzato
FM00449 | SCHEDA DISPLAY UI CMUN10-13 | 01/11/2023 | 63.5 | Ricambi Climatizzato
FM00450 | SCHEDA SEGANLE UE 09 18H | 01/11/2023 | 134 | Ricambi Climatizzato
FM00451 | SCHEDA ELETTRONICA U.E. OUT 18HE | 01/11/2023 | 501 | Ricambi Climatizzato
FM00452 | SCHEDA POTENZA UE CMX2 18HE | 01/11/2023 | 518 | Ricambi Climatizzato
FM00453 | SCHEDA SEGNALE U.E. CMX2 18HE | 01/11/2023 | 126 | Ricambi Climatizzato
FM00454 | SCHEDA UI CMCS 12HI | 01/11/2023 | 155 | Ricambi Climatizzato
FM00455 | SCHEDA MADRE UE CMX4 28HE | 01/11/2023 | 270 | Ricambi Climatizzato
FM00456 | SCHEDA MADRE UE CMX5 42HE | 01/11/2023 | 292 | Ricambi Climatizzato
FM00457 | SCHEDA MADRE UE CMX4 36HE | 01/11/2023 | 423 | Ricambi Climatizzato
FM00458 | GRUPPO IPM MODULO POTENZA OUT09 24HE | 01/11/2023 | 552 | Ricambi Climatizzato
FM00459 | MODULO POTENZA UE CMX3 21HE | 01/11/2023 | 560 | Ricambi Climatizzato
FM00460 | SCHEDA MADRE UE CMX3 21HE | 01/11/2023 | 309 | Ricambi Climatizzato
FM00461 | MODULO POTENZA UE CMX4 28HE | 01/11/2023 | 563 | Ricambi Climatizzato
FM00462 | SCHEDA UI CS09 18HI | 01/11/2023 | 349 | Ricambi Climatizzato
FM00463 | SCHEDA UI CS09 24HI | 01/11/2023 | 366 | Ricambi Climatizzato
FM00464 | SCHEDA UI CMCS 18HI | 01/11/2023 | 164 | Ricambi Climatizzato
FM00465 | SCHEDA INVERTER UE CMX5 42HE | 01/11/2023 | 685 | Ricambi Climatizzato
FM00466 | DISPLAY UI PS09 18-24 PS11 18-24 | 01/11/2023 | 51 | Ricambi Climatizzato
FM00467 | SCHEDA UI CMPS 12HI-18HI | 01/11/2023 | 135 | Ricambi Climatizzato
FM00468 | SCHEDA UI PS09 18HI-24HI | 01/11/2023 | 354 | Ricambi Climatizzato
FM00469 | DISPLAY U.I. KMPS12HI | 01/11/2023 | 24 | Ricambi Climatizzato
FM00472 | SCHEDA UI CN09 18HI-24HI | 01/11/2023 | 372 | Ricambi Climatizzato
FM00473 | SCHEDA UI CMCN 18HI | 01/11/2023 | 206 | Ricambi Climatizzato
FM00474 | SCHEDA UI CMCN 12HI | 01/11/2023 | 206 | Ricambi Climatizzato
FM00475 | SCHEDA ELETTRONICA U.E. | 01/11/2023 | 300 | Ricambi Climatizzato
FM00476 | BOX DISPLAY U.I. | 01/11/2023 | 73 | Ricambi Climatizzato
FM00479 | ASSIEME BOX ELETTR UE CMUN18HE | 01/11/2023 | 579 | Ricambi Climatizzato
FM00480 | ASSIEME BOX UE CMUN24 HE | 01/11/2023 | 616 | Ricambi Climatizzato
FM00481 | ASSIEME BOX SCHEDA UI CCUN13 | 01/11/2023 | 163 | Ricambi Climatizzato
FM00482 | ASSIEME SCATOLA ELETTRICA | 01/11/2023 | 4.75 | Ricambi Climatizzato
FM00483 | ASSIEME BOX SCHEDA UI CCUN10 | 01/11/2023 | 282 | Ricambi Climatizzato
FM00485 | ASSIEME BOX SCHEDA UE09 18HE | 01/11/2023 | 505 | Ricambi Climatizzato
FM00486 | ASSIEME BOX UE CMX2 18HE | 01/11/2023 | 350 | Ricambi Climatizzato
FM00487 | MORSETTIERA KMX4 28 HE | 01/11/2023 | 130 | Ricambi Climatizzato
FM00491 | ASSIEME BOX SCHEDE UE CMX4 28HE | 01/11/2023 | 742 | Ricambi Climatizzato
FM00492 | ASSIEME BOX UE CMX5 42HE | 01/11/2023 | 812 | Ricambi Climatizzato
FM00493 | ASSIEME BOX ELETTRICA UE CMX4 36HE | 01/11/2023 | 1032 | Ricambi Climatizzato
FM00495 | ASSIEME BOX ELETTRICA UE CMX3 21HE | 01/11/2023 | 819 | Ricambi Climatizzato
FM00496 | SCHEDA ASSEMBLATA UE CMX2 18HE | 01/11/2023 | 177 | Ricambi Climatizzato
FM00501 | PANNELLO ELETTRICO COMPLETO | 01/11/2023 | 322 | Ricambi Climatizzato
FM00503 | PANNELLO ELETTRICO COMPLETO | 01/11/2023 | 185 | Ricambi Climatizzato
FM00504 | GRUPPO DISPL+SONDA CMCN12-18 CN09-1824HI | 01/11/2023 | 26.5 | Ricambi Climatizzato
FM00509 | ASSIEME SCATOLA SCHEDA UE09 24HE | 01/11/2023 | 767 | Ricambi Climatizzato
FM00512 | TELECOMANDO U.I. | 01/11/2023 | 63 | Ricambi Climatizzato
FM00516 | REATTORE | 01/11/2023 | 75 | Ricambi Climatizzato
FM00517 | INDUTTANZA U.E. | 01/11/2023 | 108 | Ricambi Climatizzato
FM00518 | REATTORE INDUTTANZA | 01/11/2023 | 71 | Ricambi Climatizzato
FM00520 | SUPPORTO CAVO | 01/11/2023 | 49 | Ricambi Climatizzato
FM00525 | SUPPORTO CAVO | 01/11/2023 | 10.6 | Ricambi Climatizzato
FM00529 | MORSETTIERA | 01/11/2023 | 11.8 | Ricambi Climatizzato
FM00530 | SUPPORTO CAVO | 01/11/2023 | 42.5 | Ricambi Climatizzato
FM00532 | GALLEGGIANTE UI CMCS12-18/CS09CS11 18HI | 01/11/2023 | 25.5 | Ricambi Climatizzato
FM00533 | PRESSOSTATO ALTA KMX28-36-48 | 01/11/2023 | 64.5 | Ricambi Climatizzato
FM00534 | PRESSOSTATO BASSA PRESSIONE HP_QOR | 01/11/2023 | 64.5 | Ricambi Climatizzato
FM00535 | POMPA SCARIC COND. UI CS09 24HI | 01/11/2023 | 148 | Ricambi Climatizzato
FM00537 | PANNELLO FRONTALE UI CMUN18-KMUN18 | 01/11/2023 | 54.5 | Ricambi Climatizzato
FM00538 | PANNELLO FRONTALE UI KMUN13 | 01/11/2023 | 54 | Ricambi Climatizzato
FM00539 | PANNELLO FRONTALE UI KMUN10 | 01/11/2023 | 70.5 | Ricambi Climatizzato
FM00543 | SCHEDA ELETTRONICA 2016 UI CMUN18 | 01/11/2023 | 149 | Ricambi Climatizzato
FM00544 | SCHEDA UI CMUN24 - 2016 | 01/11/2023 | 178 | Ricambi Climatizzato
FM00547 | DISPLAY CMUN10-13HI/KMUN10-18-24 | 01/11/2023 | 74 | Ricambi Climatizzato
FM00548 | DISPLAY CMUN18-24HI | 01/11/2023 | 68.5 | Ricambi Climatizzato
FM00549 | ASSIEME BOX SCHEDA UI CMUN 18 - 2016 | 01/11/2023 | 182 | Ricambi Climatizzato
FM00550 | ASSIEME BOX SCHEDA UI CMUN24 - 2016 | 01/11/2023 | 187 | Ricambi Climatizzato
FM00554 | TELECOMANDO | 01/11/2023 | 56.5 | Ricambi Climatizzato
FM00555 | COMANDO A FILO | 01/11/2023 | 88.5 | Ricambi Climatizzato
FM00556 | TELECOMANDO AIRCRISTAL 2017 RG57A8 | 01/11/2023 | 49 | Ricambi Climatizzato
FM00558 | SCHEDA ELETTRONICA 2017 UI CMUN18 | 01/11/2023 | 133 | Ricambi Climatizzato
FM00559 | SCHEDA U.I. 2017 CMUN24HI | 01/11/2023 | 167 | Ricambi Climatizzato
FM00602 | ASSIEME BOX ELETTRICO CMUN18 2017 | 01/11/2023 | 182 | Ricambi Climatizzato
FM00603 | ASSIEME BOX ELETTRICO CMUN24 2017 | 01/11/2023 | 187 | Ricambi Climatizzato
FM00604 | MOTORE DEFLETTORE SX CMUN10/13-CCUN10/13 | 01/11/2023 | 36.5 | Ricambi Climatizzato
FM00605 | CAVO PROLUNGA DISPLAY CN09-CMCN | 01/11/2023 | 19.2 | Ricambi Climatizzato
FM00608 | ASSIEME BOX ELETTRONICO CN10-48HI | 01/11/2023 | 429 | Ricambi Climatizzato
FM00609 | TELAIO POSTERIORE UI KMUN10 BIANCO | 01/11/2023 | 152 | Ricambi Climatizzato
FM00611 | ASSIEME SCATOLA ELETTRICA UI KMUN 10 | 01/11/2023 | 169 | Ricambi Climatizzato
FM00614 | TELAIO POSTERIORE UI KMUN13 BIANCO | 01/11/2023 | 141 | Ricambi Climatizzato
FM00615 | GRUPPO FLAP ORIZZONTALE UI | 01/11/2023 | 24.5 | Ricambi Climatizzato
FM00616 | ASSIEME SCATOLA ELETTRICA UI KMUN 13 | 01/11/2023 | 177 | Ricambi Climatizzato
FM00619 | TELAIO POSTERIORE UI KMUN18 BIANCO | 01/11/2023 | 164 | Ricambi Climatizzato
FM00620 | ASSIEME SCATOLA ELETTRICA UI KMUN 18 | 01/11/2023 | 182 | Ricambi Climatizzato
FM00621 | SCHEDA ELETTRONICA UI KMUN 18 | 01/11/2023 | 177 | Ricambi Climatizzato
FM00622 | TELAIO POSTERIORE UI KMUN24 BIANCO | 01/11/2023 | 217 | Ricambi Climatizzato
FM00624 | ASSIEME SCATOLA ELETTRICA UI KMUN 24 | 01/11/2023 | 187 | Ricambi Climatizzato
FM00628 | PANNELLO FRONTALE UE KMUN10 | 01/11/2023 | 76 | Ricambi Climatizzato
FM00629 | ASSIEME BOX ELETTRONICO KMX2-18HE | 01/11/2023 | 419 | Ricambi Climatizzato
FM00630 | MOTORE BRUSHLESS UE KMUN 10 13 18 | 01/11/2023 | 98.5 | Ricambi Climatizzato
FM00635 | SCHEDA EL. PRINCIPALE KMX2-18HE | 01/11/2023 | 373 | Ricambi Climatizzato
FM00636 | ASSIEME SCHEDA SEGNALE KMX2-18HE | 01/11/2023 | 137 | Ricambi Climatizzato
FM00638 | SUPPORTO MOTORE VENTOLA | 01/11/2023 | 31 | Ricambi Climatizzato
FM00641 | COMPRESSORE UE KMUN 10 13 | 01/11/2023 | 509 | Ricambi Climatizzato
FM00644 | SCHEDA EL. SEGNALE KMX2-18HE | 01/11/2023 | 106 | Ricambi Climatizzato
FM00645 | PANNELLO FRONTALE UE KMUN18 | 01/11/2023 | 135 | Ricambi Climatizzato
FM00647 | SUPPORTI PANNELLO LATO DX | 01/11/2023 | 37.5 | Ricambi Climatizzato
FM00649 | COMPRESSORE UE KMUN 18 | 01/11/2023 | 734 | Ricambi Climatizzato
FM00650 | ASSIEME SCATOLA ELETTRICA UE KMUN 18 | 01/11/2023 | 454 | Ricambi Climatizzato
FM00651 | SCHEDA ELETTRONICA UE KMUN 18 | 01/11/2023 | 309 | Ricambi Climatizzato
FM00652 | RETE POSTERIORE | 01/11/2023 | 20.5 | Ricambi Climatizzato
FM00653 | ASSIEME SCATOLA ELETTRICA UE KMUN 24 | 01/11/2023 | 465 | Ricambi Climatizzato
FM00654 | TELECOMANDO RG57A1 KMCS-CSKM-CS09-CS10 | 01/11/2023 | 59 | Ricambi Climatizzato
FM00656 | COMPRESSORE UE KMUN 24 | 01/11/2023 | 833 | Ricambi Climatizzato
FM00657 | COPERCHIO UE KMUN24HE | 01/11/2023 | 82 | Ricambi Climatizzato
FM00661 | PANNELLO FRONTALE UE KMUN13 | 01/11/2023 | 122 | Ricambi Climatizzato
FM00663 | SCHEDA FILTRO INGRESSO 220 VAC UI PS09 | 01/11/2023 | 89 | Ricambi Climatizzato
FM00664 | MOTORE FLAP SX (CL) 10-13 | 01/11/2023 | 30 | Ricambi Climatizzato
FM00665 | MOTORE FLAP SX (CL) 18 | 01/11/2023 | 37 | Ricambi Climatizzato
FM00667 | SCHEDA UI KMCS12 | 01/11/2023 | 144 | Ricambi Climatizzato
FM00671 | SCHEDA MADRE UI KMCN12 | 01/11/2023 | 200 | Ricambi Climatizzato
FM00672 | POMPA UI CN10 24H | 01/11/2023 | 66 | Ricambi Climatizzato
FM00675 | BOX COMPLETO UE09 36HE | 01/11/2023 | 1253 | Ricambi Climatizzato
FM00678 | SCHEDA MADRE UICN10 36HI | 01/11/2023 | 305 | Ricambi Climatizzato
FM00679 | SCHEDA DRIVER VENTILATORE UI CN10 36HI | 01/11/2023 | 195 | Ricambi Climatizzato
FM00680 | BOX COMPLETO UI CN10-24HI | 01/11/2023 | 570 | Ricambi Climatizzato
FM00681 | SCHEDA MADRE UI CN10-24HI | 01/11/2023 | 337 | Ricambi Climatizzato
FM00682 | SCHEDA INVERTER UI CN10-24HI | 01/11/2023 | 327 | Ricambi Climatizzato
FM00683 | BOX COMPLETO UI CN10 18HI | 01/11/2023 | 415 | Ricambi Climatizzato
FM00684 | SCHEDA MADRE UI CN10 18HI | 01/11/2023 | 289 | Ricambi Climatizzato
FM00686 | ASSIEME BOX ELETTRICO UE09 48 | 01/11/2023 | 1809 | Ricambi Climatizzato
FM00687 | MOTORE VENTOLA UE09 48-60 | 01/11/2023 | 211 | Ricambi Climatizzato
FM00688 | ASSIEME BOX ELETTRONICO KMX4-28HE | 01/11/2023 | 639 | Ricambi Climatizzato
FM00691 | MOTORE FLAP KMPS 12HI | 01/11/2023 | 16.9 | Ricambi Climatizzato
FM00692 | MOTORE FLAP KMPS 12HI | 01/11/2023 | 16.9 | Ricambi Climatizzato
FM00693 | MOTORE VENTOLA CN10 18HI-24HI PS60 HI | 01/11/2023 | 351 | Ricambi Climatizzato
FM00694 | MOTORE VENTOLA CN10-CN11 36HI | 01/11/2023 | 696 | Ricambi Climatizzato
FM00695 | MOTORE VENTOLA UI CN10-CN11 48HI-60HI | 01/11/2023 | 1158 | Ricambi Climatizzato
FM00696 | MOTORE VENTOLA KMCN 12HI | 01/11/2023 | 433 | Ricambi Climatizzato
FM00698 | MOTORE VENTOLA UE10 24HE - KMX3 21HE | 01/11/2023 | 224 | Ricambi Climatizzato
FM00699 | MOTORE VENTOLA KMPS 12HI | 01/11/2023 | 159 | Ricambi Climatizzato
FM00700 | SENSORE IMMERSIONE CS10 48HI KMX4 36HE | 01/11/2023 | 46 | Ricambi Climatizzato
FM00702 | SENSORE BATT CSKM 18HI-CS11 | 01/11/2023 | 5.2 | Ricambi Climatizzato
FM00703 | SENSORE AMBIENTE PSKM 18HI-PS11 36HI | 01/11/2023 | 5.7 | Ricambi Climatizzato
FM00704 | SENSORE SCARICO COMPRESSIONE UE10 24HE | 01/11/2023 | 27.5 | Ricambi Climatizzato
FM00708 | CONNETTORE SENSORI UE10 HE-XMUN10-13HE | 01/11/2023 | 23.5 | Ricambi Climatizzato
FM00709 | CONNETTORE SENSORI KMX2 18HE | 01/11/2023 | 28 | Ricambi Climatizzato
FM00710 | VENTOLA PS10 36HI-60HI-PSKM 18H | 01/11/2023 | 35.5 | Ricambi Climatizzato
FM00712 | VENTOLA CN10 36HI | 01/11/2023 | 82.5 | Ricambi Climatizzato
FM00713 | VENTOLA CN10 24HI | 01/11/2023 | 82.5 | Ricambi Climatizzato
FM00722 | BOX SCHEDA DRIVER VENTOLA UE10 36HE | 01/11/2023 | 169 | Ricambi Climatizzato
FM00723 | SCATOLA ELETTRICA KMX4 36HE | 01/11/2023 | 1009 | Ricambi Climatizzato
FM00724 | SCATOLA ELETTRICA KMX5 42HE | 01/11/2023 | 837 | Ricambi Climatizzato
FM00725 | SCATOLA ELETTRICA KMX3 21HE | 01/11/2023 | 604 | Ricambi Climatizzato
FM00726 | SCATOLA ELETTRICA UE10 30HE | 01/11/2023 | 791 | Ricambi Climatizzato
FM00727 | ASSIEME BOX ELETTRONICO UE10-24HE | 01/11/2023 | 608 | Ricambi Climatizzato
FM00728 | SCATOLA ELETTRICA UE10 60HE | 01/11/2023 | 1827 | Ricambi Climatizzato
FM00729 | SCATOLA ELETTRICA UE10 48HE | 01/11/2023 | 2183 | Ricambi Climatizzato
FM00730 | SCATOLA ELETTRICA UE10 18HE | 01/11/2023 | 455 | Ricambi Climatizzato
FM00731 | SCHEDA EL. PRINCIPALE UE10-24HE | 01/11/2023 | 635 | Ricambi Climatizzato
FM00732 | ASSIEME BOX ELETTRONICO CS10-24HI | 01/11/2023 | 292 | Ricambi Climatizzato
FM00733 | SCATOLA ELETTRICA CS10 36HI-48HI | 01/11/2023 | 301 | Ricambi Climatizzato
FM00735 | SCATOLA ELETTRICA KMCS 18HI | 01/11/2023 | 290 | Ricambi Climatizzato
FM00736 | SCATOLA ELETTRICA CSKM 18HI | 01/11/2023 | 259 | Ricambi Climatizzato
FM00737 | SCATOLA ELETTRICA PS10 18HI | 01/11/2023 | 322 | Ricambi Climatizzato
FM00738 | ASSIEME BOX ELETTRONICO PS10-36HI | 01/11/2023 | 350 | Ricambi Climatizzato
FM00739 | SCATOLA ELETTRICA PS10 24HI | 01/11/2023 | 300 | Ricambi Climatizzato
FM00741 | SCATOLA ELETTRICA KMPS 12HI | 01/11/2023 | 204 | Ricambi Climatizzato
FM00742 | SCATOLA ELETTRICA PSKM 18HI | 01/11/2023 | 407 | Ricambi Climatizzato
FM00743 | SCATOLA ELETTRICA KMCN 18HI | 01/11/2023 | 809 | Ricambi Climatizzato
FM00744 | SCATOLA ELETTRICA CN10 36HI | 01/11/2023 | 521 | Ricambi Climatizzato
FM00745 | SCATOLA ELETTRICA KMCN 12HI | 01/11/2023 | 397 | Ricambi Climatizzato
FM00746 | SCATOLA ELETTRICA CNKM 18HI | 01/11/2023 | 416 | Ricambi Climatizzato
FM00747 | SCHEDA EL. PRINCIPALE PS10-36HI | 01/11/2023 | 263 | Ricambi Climatizzato
FM00748 | COMANDO A FILO CN10 24HI | 01/11/2023 | 129 | Ricambi Climatizzato
FM00749 | COMANDO A FILO CNKM 18HI | 01/11/2023 | 109 | Ricambi Climatizzato
FM00752 | INDUTTANZA UE10 60HE | 01/11/2023 | 129 | Ricambi Climatizzato
FM00753 | PRESSOSTATO BASSA UE10 60HE-KMX28-36-48 | 01/11/2023 | 35.5 | Ricambi Climatizzato
FM00754 | SCHEDA EL. INVERTER IPM UE10-24HE | 01/11/2023 | 488 | Ricambi Climatizzato
FM00757 | SCHEDA FILTRAGGIO POTENZA UE10 48-60 | 01/11/2023 | 164 | Ricambi Climatizzato
FM00758 | PANNELLO FRONTALE KMX2 18HE | 01/11/2023 | 70.5 | Ricambi Climatizzato
FM00759 | GRIGLIA FRONTALE KMX2 18HE | 01/11/2023 | 82 | Ricambi Climatizzato
FM00762 | DISPLAY GRIGLIA CS09 18HI-CS11 18 | 01/11/2023 | 24 | Ricambi Climatizzato
FM00763 | DISPLAY CS09-CS10 24-36-48HI | 01/11/2023 | 141 | Ricambi Climatizzato
FM00768 | VENTOLA UI KVUN 10-13 | 01/11/2023 | 26.5 | Ricambi Climatizzato
FM00769 | MOTORE VENT. UE09 18HI 40W ZKFN 40-08-1L | 01/11/2023 | 97.5 | Ricambi Climatizzato
FM00771 | MANTELLATURA SX UE 09 18 (2018) | 01/11/2023 | 43.5 | Ricambi Climatizzato
FM00775 | SONDA AMBIENTE UE09 24 (2018) | 01/11/2023 | 3.1 | Ricambi Climatizzato
FM00777 | COPERCHIO UE09 24 (2018) | 01/11/2023 | 77.5 | Ricambi Climatizzato
FM00783 | SONDA BATTERIA UE09 36 | 01/11/2023 | 46 | Ricambi Climatizzato
FM00790 | SCHEDA DRIVER MOTORE VENTOLA UE09 36 | 01/11/2023 | 250 | Ricambi Climatizzato
FM00795 | SONDA AMBIENTE UE09 36 | 01/11/2023 | 46 | Ricambi Climatizzato
FM00796 | SONDA SCARICO COMPRESS. 50K UE09 36 | 01/11/2023 | 46 | Ricambi Climatizzato
FM00799 | SONDA BATTERIA UE09 48-60 | 01/11/2023 | 13 | Ricambi Climatizzato
FM00800 | TELECOMANDO YA3 RG10B1(E)/BGEF | 01/11/2023 | 41.5 | Ricambi Climatizzato
FM00825 | SENSORE DI TEMPERATURA KMPS12HI | 01/11/2023 | 23 | Ricambi Climatizzato
FM00829 | GRIGLIA FRONTALE KMX3 21-KMUN24- UE10 24 | 01/11/2023 | 35.5 | Ricambi Climatizzato
FM00830 | GRIGIA FRONTALE | 02/11/2023 | 85 | Ricambi Climatizzato
FM00845 | COPERCHIO INFERIORE | 01/11/2023 | 63.5 | Ricambi Climatizzato
FM00853 | LAMIERA LATERALE DESTRA | 01/11/2023 | 75.5 | Ricambi Climatizzato
FM00854 | FIANCO DX UE KMX3 21HE | 01/11/2023 | 87 | Ricambi Climatizzato
FM00889 | COMPRESSORE KMX3 21H-KMX2 18H | 01/11/2023 | 933 | Ricambi Climatizzato
FM00903 | VALVOLA 4 VIE COMPLETA | 01/11/2023 | 272 | Ricambi Climatizzato
FM00905 | VALVOLA 4 VIE COMPLETA | 01/11/2023 | 366 | Ricambi Climatizzato
FM00911 | BATTERIA CONDENSANTE | 01/11/2023 | 914 | Ricambi Climatizzato
FM00932 | SCHEDA MADRE KMX3 21H | 01/11/2023 | 152 | Ricambi Climatizzato
FM00933 | SCHEDA MADRE KMX4 28H | 01/11/2023 | 217 | Ricambi Climatizzato
FM00935 | SCHEDA | 01/11/2023 | 365 | Ricambi Climatizzato
FM01102 | GRUPPO INVERTER | 01/11/2023 | 145 | Ricambi Climatizzato
FM01103 | SCHEDA DRIVER VENTOLA UI CN10 48HI | 01/11/2023 | 474 | Ricambi Climatizzato
FM01110 | SCHEDA MADRE PS10 HI | 01/11/2023 | 325 | Ricambi Climatizzato
FM01125 | ASSIEME BOX ELETTRICO QTUN 10HI | 01/11/2023 | 124 | Ricambi Climatizzato
FM01126 | TELECOMANDO YON QTUN | 01/11/2023 | 49 | Ricambi Climatizzato
FM01128 | ASSIEME BOX ELETTRICO QTUN 13HI | 01/11/2023 | 130 | Ricambi Climatizzato
FM01129 | PANNELLO FRONTALE QTUN10HI | 01/11/2023 | 41.5 | Ricambi Climatizzato
FM01130 | ASSIEME BOX DISPLAY QTUN10-13-18HI | 01/11/2023 | 48 | Ricambi Climatizzato
FM01131 | BOX DISPLAY PER WIFI QTUN10-13HI | 01/11/2023 | 23.5 | Ricambi Climatizzato
FM01136 | SONDA AMB QTUN10-13-18 CS11-24 | 01/11/2023 | 4.35 | Ricambi Climatizzato
FM01138 | BATTERIA EVAPORATORE YA3 10-13HI | 01/11/2023 | 325 | Ricambi Climatizzato
FM01140 | SCOCCA POSTERIORE QTUN13HI | 01/11/2023 | 90 | Ricambi Climatizzato
FM01150 | PANNELLO FRONTALE QTUN18HI | 01/11/2023 | 59 | Ricambi Climatizzato
FM01151 | ASSIEME BOX ELETTRICO KVUN 10HI-13HI | 01/11/2023 | 145 | Ricambi Climatizzato
FM01153 | PANNELLO FRONTALE KVUN10-13HI | 01/11/2023 | 149 | Ricambi Climatizzato
FM01157 | MOTORE PASSOPASSO SCOCCA FRONT.KVUN10-13 | 01/11/2023 | 22 | Ricambi Climatizzato
FM01165 | GUSCIO UI COMPLETO KVUN10-13HI | 01/11/2023 | 107 | Ricambi Climatizzato
FM01166 | BOX COMPLETO UE CCUN10 | 01/11/2023 | 377 | Ricambi Climatizzato
FM01167 | BOX COMPLETO UE KMUN10 | 01/11/2023 | 325 | Ricambi Climatizzato
FM01168 | BOX COMPLETO UE KMUN13 | 01/11/2023 | 325 | Ricambi Climatizzato
FM01169 | FILO COMANDO CN1018-24-36 | 01/11/2023 | 74 | Ricambi Climatizzato
FM01170 | FILO COMANDO CNKM18 | 01/11/2023 | 79.5 | Ricambi Climatizzato
FM01172 | SCHEDA DISPLAY GRIGLIA KMCS 12-18 | 01/11/2023 | 21 | Ricambi Climatizzato
FM01173 | BOX SCHEDA UI YA3 10H | 01/11/2023 | 125 | Ricambi Climatizzato
FM01174 | SCHEDA UI YA3 10H | 01/11/2023 | 130 | Ricambi Climatizzato
FM01175 | BOX SCHEDA UI YA3 13H | 01/11/2023 | 139 | Ricambi Climatizzato
FM01177 | BOX SCHEDA UE YA3 13H | 01/11/2023 | 448 | Ricambi Climatizzato
FM01178 | BOX SCHEDA UE YA3 10H | 01/11/2023 | 418 | Ricambi Climatizzato
FM01179 | VALVOLA 4 VIE YA3 HE | 01/11/2023 | 83.5 | Ricambi Climatizzato
FM01180 | VALVOLA GAS YA3 HE | 01/11/2023 | 15.5 | Ricambi Climatizzato
FM01181 | GRIGLIA FRONTALE YA3 HE | 01/11/2023 | 21 | Ricambi Climatizzato
FM01182 | VENTILATORE ASSIALE YA3 HE | 01/11/2023 | 77.5 | Ricambi Climatizzato
FM01184 | COPERTURA CONNESSIONI ELETTRICHE YA3 HE | 01/11/2023 | 9.3 | Ricambi Climatizzato
FM01186 | MOTORE VENTOLA UE YA3 - UE11 18HE | 01/11/2023 | 81.5 | Ricambi Climatizzato
FM01193 | PANNELLO FRONTALE YA3 HE | 01/11/2023 | 60 | Ricambi Climatizzato
FM01194 | PANNELLO FRONTALE+GRIGLIA YA3 HE | 01/11/2023 | 60 | Ricambi Climatizzato
FM01195 | SUPPORTI PANNELLO LATO DX YA3 HE | 01/11/2023 | 19.6 | Ricambi Climatizzato
FM01198 | PANNELLO FRONTALE YA3 HI | 01/11/2023 | 35.5 | Ricambi Climatizzato
FM01204 | COPERCHIO YA3 HE | 01/11/2023 | 48 | Ricambi Climatizzato
FM01206 | MODULO WI-FI YA3 HI | 01/11/2023 | 36.5 | Ricambi Climatizzato
FM01207 | ASSIEME BOX ELETTRONICO XMX2 18HE | 01/11/2023 | 424 | Ricambi Climatizzato
FM01208 | BOX SCHEDA XMX3 21HE | 01/11/2023 | 670 | Ricambi Climatizzato
FM01222 | COMPRESSORE XMUN | 01/11/2023 | 577 | Ricambi Climatizzato
FM01223 | COMPRESSORE XMX18HE-21HE | 01/11/2023 | 519 | Ricambi Climatizzato
FM01228 | TELECOMANDO CS11-CN11-PS11 TUTTI | 01/11/2023 | 42.5 | Ricambi Climatizzato
FM01229 | COPERCHIO XMUN - XMX - UE 11 | 01/11/2023 | 67 | Ricambi Climatizzato
FM01245 | SCHEDA DISPLAY GRIGLIA CS11 24-48 | 01/11/2023 | 35.5 | Ricambi Climatizzato
FM01254 | VALVOLA ESPANSIONE COMPLETA (EEV) | 01/11/2023 | 102 | Ricambi Climatizzato
FM01280 | GRIGLIA XMUN | 01/11/2023 | 25 | Ricambi Climatizzato
FM01281 | GRIGLIA XMUN | 01/11/2023 | 19.6 | Ricambi Climatizzato
FM01282 | GRIGLIA XMX - UE11 | 01/11/2023 | 29 | Ricambi Climatizzato
FM01288 | GRIGLIE ORIZZONTALI | 01/11/2023 | 13.4 | Ricambi Climatizzato
FM01290 | POMPA ACQUA | 01/11/2023 | 93 | Ricambi Climatizzato
FM01297 | SCHEDA SEGNALE XMX2 18HE | 01/11/2023 | 134 | Ricambi Climatizzato
FM01298 | LAMIERA LATERALE DESTRA | 01/11/2023 | 15.5 | Ricambi Climatizzato
FM01300 | LAMIERA LATERALE DESTRA | 01/11/2023 | 31 | Ricambi Climatizzato
FM01301 | LAMIERA LATERALE DESTRA | 01/11/2023 | 57 | Ricambi Climatizzato
FM01313 | MOTORE VENTOLA YA3 18 | 01/11/2023 | 189 | Ricambi Climatizzato
FM01329 | PANNELLO FRONTALE YA3 18HI | 01/11/2023 | 41.5 | Ricambi Climatizzato
FM01335 | PANNELLO FRONTALE XMUN | 01/11/2023 | 77.5 | Ricambi Climatizzato
FM01336 | PANNELLO FRONTALE XMUN | 01/11/2023 | 69.5 | Ricambi Climatizzato
FM01337 | ASSIEME PANNELLO FRONT. UE XMX2 18-UE 11 | 01/11/2023 | 93 | Ricambi Climatizzato
FM01339 | PANNELLO FRONTALE XMUN | 01/11/2023 | 93 | Ricambi Climatizzato
FM01341 | PANNELLO FRONTALE XMUN - UE 11 | 01/11/2023 | 77.5 | Ricambi Climatizzato
FM01342 | PANNELLO FRONTALE XMUN - UE 11 | 01/11/2023 | 137 | Ricambi Climatizzato
FM01361 | PROTECTION NET ASSEMBLY | 01/11/2023 | 21 | Ricambi Climatizzato
FM01382 | BOX ELETTRICO XMUN 13HE | 01/11/2023 | 324 | Ricambi Climatizzato
FM01383 | BOX ELETTRICO XMUN 10HE | 01/11/2023 | 520 | Ricambi Climatizzato
FM01384 | BOX ELETTRICO XMUN 18HE | 01/11/2023 | 384 | Ricambi Climatizzato
FM01385 | SCATOLA ELETTRICA UE 11 24HE | 01/11/2023 | 382 | Ricambi Climatizzato
FM01386 | SCATOLA ELETTRICA UE 11 60HE | 01/11/2023 | 2506 | Ricambi Climatizzato
FM01389 | SCATOLA ELETTRICA UE 11 30HE | 01/11/2023 | 771 | Ricambi Climatizzato
FM01391 | BOX SCHEDA XMX5 42H | 01/11/2023 | 2019 | Ricambi Climatizzato
FM01392 | BOX ELETTRICO XMUN 24HE | 01/11/2023 | 446 | Ricambi Climatizzato
FM01397 | BOX SCHEDA UI PS11 48HI | 01/11/2023 | 815 | Ricambi Climatizzato
FM01398 | SCATOLA ELETTRICA YA3 18 | 01/11/2023 | 111 | Ricambi Climatizzato
FM01400 | SCHEDA MADRE CS11 18HI | 01/11/2023 | 194 | Ricambi Climatizzato
FM01402 | SCHEDA MADRE CS11 24HI | 01/11/2023 | 389 | Ricambi Climatizzato
FM01419 | MORSETIERA XMX3 21HE | 01/11/2023 | 16.5 | Ricambi Climatizzato
FM01421 | SUPPORTO MANTELLATURA SX XMUN10-13 | 01/11/2023 | 21 | Ricambi Climatizzato
FM01423 | SUPPORTO SINISTRO | 01/11/2023 | 15.5 | Ricambi Climatizzato
FM01432 | SUPPORTO MORSETTIERA XMX3 21HE | 01/11/2023 | 22 | Ricambi Climatizzato
FM01438 | ASSIEME SCHEDA SEGN. XMX2 18HE=KMX2 18HE | 01/11/2023 | 133 | Ricambi Climatizzato
FM01473 | VENTOLA CN11 | 01/11/2023 | 72.5 | Ricambi Climatizzato
FM01474 | VENTOLA XMUN | 01/11/2023 | 31 | Ricambi Climatizzato
FM01476 | VENTOLA XMUN - XMX - UE11 | 01/11/2023 | 33 | Ricambi Climatizzato
FM01482 | SCHEDA DISPLAY UE XMX3 21HE | 01/11/2023 | 27 | Ricambi Climatizzato
FM01483 | SCHEDA ASSEMBLATA DISPLAY UE XMX3 21HE | 01/11/2023 | 57 | Ricambi Climatizzato
FM01485 | TRASPORTATORE DI LUCE | 01/11/2023 | 6.2 | Ricambi Climatizzato
FM01486 | DISPLAY YA3 10-13HI | 01/11/2023 | 47.5 | Ricambi Climatizzato
FM01510 | BOX ELETTRICO XMPS 12HI | 01/11/2023 | 124 | Ricambi Climatizzato
FM01514 | BOX DISPLAY XMPS 12HI | 01/11/2023 | 124 | Ricambi Climatizzato
FM01520 | DEFLETTORI ORIENTABILI PS | 01/11/2023 | 33 | Ricambi Climatizzato
FM01521 | TELECOMANDO AIR CRISTAL RG10A4(E)/BGEF | 01/11/2023 | 41.5 | Ricambi Climatizzato
FPG0180C | FASCETTA d.80 mm.75 PAG 300/400 | 01/11/2023 | 15.2 | Ricambi Scaldabagni
FQ00001 | SENSORE ACCUMULO ACQUA HP QOR | 01/11/2023 | 62 | Ricambi Pompe Calore
FQ00027 | CIRCOLATORE HP_QOR 120-140 | 01/11/2023 | 428 | Ricambi Pompe Calore
FQ00028 | CIRCOLATORE HP_QOR 70-90-140T | 01/11/2023 | 299 | Ricambi Pompe Calore
FQ00034 | FLUSSOSTATO HP_QOR 120-140-140T | 01/11/2023 | 35.5 | Ricambi Pompe Calore
FQ00035 | FLUSSOSTATO HP_QOR 70-90 | 01/11/2023 | 34 | Ricambi Pompe Calore
FQ00038 | GRUPPO TAPPO DI SCARICO CONDENSA HP_QOR | 01/11/2023 | 26 | Ricambi Pompe Calore
FQ00046 | INTERFACCIA UTENTE HP_QOR | 01/11/2023 | 194 | Ricambi Pompe Calore
FQ00047 | MORSETTIERA ALIM.MODULO IDR. HP_QOR 140T | 01/11/2023 | 2.1 | Ricambi Pompe Calore
FQ00050 | MOTORE VENTILATORE DC HP_QOR 70-140 | 01/11/2023 | 58 | Ricambi Pompe Calore
FQ00062 | SCHEDA CONTROLLO GR. FRIGORIFERO HP_QOR | 01/11/2023 | 94 | Ricambi Pompe Calore
FQ00063 | SCHEDA CONTROLLO MODULO IDRAULICO HP_QOR | 01/11/2023 | 173 | Ricambi Pompe Calore
FQ00065 | SCHEDA INVERTER HP_QOR 120-140 | 01/11/2023 | 476 | Ricambi Pompe Calore
FQ00067 | SCHEDA INVERTER HP_QOR 70-90 | 01/11/2023 | 405 | Ricambi Pompe Calore
FQ00068 | SENSORE TEMP. BATTERIA T3 HP_QOR | 01/11/2023 | 4.15 | Ricambi Pompe Calore
FQ00070 | SENSORE TEMP. MANDATA ACQUA TWOUT HP_QOR | 01/11/2023 | 6.2 | Ricambi Pompe Calore
FQ00071 | SENSORE TEMP. RITORNO ACQUA TW IN HP_QOR | 01/11/2023 | 3.1 | Ricambi Pompe Calore
FQ00079 | VALVOLA SFIATO ARIA HP_QOR | 01/11/2023 | 38.5 | Ricambi Pompe Calore
FQ00082 | KIT SCHEDA CIRCOLATORE HP_QOR 70-90-120 | 01/11/2023 | 82.5 | Ricambi Pompe Calore
FRN0330C | FRONTALE C.C. 31 KW | 01/11/2023 | 13.7 | Ricambi Gas
FRN0600C | FRONTALE C.C. BTN/BTFS | 01/11/2023 | 11.8 | Ricambi Gas
FU00001 | SCHEDA PS0412-18/24/48H | 01/11/2023 | 373 | Ricambi Climatizzato
FU00002 | SCHEDA CS0460-18H | 01/11/2023 | 373 | Ricambi Climatizzato
FU00003 | SCHEDA CS0480-24/36/48H | 01/11/2023 | 373 | Ricambi Climatizzato
FU00004 | REMOTE TELECOMANDO = 400080X | 01/11/2023 | 113 | Ricambi Climatizzato
FU00008 | CONDENSATORE VENT PS04HE-CS34-36HI 7,5MF | 01/11/2023 | 20.5 | Ricambi Climatizzato
FU00019 | MOTORE VENTOLA UI CS04 18-24HI 4 ATTAC. | 01/11/2023 | 251 | Ricambi Climatizzato
FU00020 | MOTORE UI CS04-36H | 01/11/2023 | 350 | Ricambi Climatizzato
FU00021 | MOTORE U.I. PS04-18HI | 01/11/2023 | 42 | Ricambi Climatizzato
FU00022 | VENTOLA U.I. CS04 24HI=401130X | 01/11/2023 | 48.5 | Ricambi Climatizzato
FU00025 | VASCHETTA UNITA' INTERNA CS04-36HI | 01/11/2023 | 365 | Ricambi Climatizzato
GAM0070 | GUARNIZIONE 75X45X4 | 01/11/2023 | 5.5 | Ricambi Acciaio
GEN0010C | TRASFORMATORE ISOLAM.AR1 220V | 01/11/2023 | 46 | Ricambi Gas
GFC0100C | TERMOISOLANTE LATERALE 188x153x10 | 01/11/2023 | 7.6 | Ricambi Gas
GFC0310C | TERMOISOLANTE POSTERIORE 395X195X12 | 01/11/2023 | 20 | Ricambi Gas
GFC1000C | TERMOISOLANTE ANTERIORE 178X145X12 | 01/11/2023 | 9.9 | Ricambi Gas
GGO0600C | GUARNIZIONE X COASS. 134x98x14,5 SD | 01/11/2023 | 7.1 | Ricambi Gas
GIN0018 | GUARNIZIONE RIDUZIONE VENTILATORE EBM | 01/11/2023 | 3.4 | Ricambi Legna
GKL0600C | GUARNIZIONE KLINGER 4324 21x12x2 | 01/11/2023 | 1.14 | Ricambi Gas
GKL0650C | GUARNIZIONE KLINGER 4324 20x10,2x2 | 01/11/2023 | 1.46 | Ricambi Gas
GNE0300C | GUARNIZIONE 343X15X4 ANGOLARE | 01/11/2023 | 2.45 | Ricambi Gas
GNE0400C | STRISCIA NEOPRENE/EPDM 15X2 | 01/11/2023 | 3 | Ricambi Gas
GNE0910C | GUARNIZIONE NEOPRENE 555X15X4 ANGOLARE | 01/11/2023 | 2.45 | Ricambi Gas
GPG0200C | GUARNIZIONE SILICONE CALOTTA ARIA PAG80 | 01/11/2023 | 5.6 | Ricambi Scaldabagni
GRG0001 | GRIGLIA IN GHISA DIS.4001/T CB-1 | 01/11/2023 | 61.5 | Ricambi Legna
GRG0002 | GRIGLIA IN GHISA DIS.4002/T CB-2/3 | 01/11/2023 | 66.5 | Ricambi Legna
GRP2010 | KIT FISSAGGIO ISOLAMENTO 8,6MT | 01/11/2023 | 2.55 | Ricambi Legna
GRP2020 | ASS.FISS.VENT./COLLET. NICOTRA TS1/2/3 | 01/11/2023 | 14.5 | Ricambi Legna
GRU1010C | MOTORE VALVOLA 3 VIE KOND. B/C VC8010 | 01/11/2023 | 146 | Ricambi Gas
GRZ6010C | GUARNIZIONE TESNIT BA-U BLU 1/4" 2MM | 01/11/2023 | 1.09 | Ricambi Gas
GRZ6020C | GUARNIZIONE TESNIT BA-U BLU 1/2" | 01/11/2023 | 1.18 | Ricambi Gas
GSI0600C | GUARNIZIONE VENTILATORE 50 SH | 01/11/2023 | 4.5 | Ricambi Gas
GSI0700C | TUBO SILICONE 4x8 ROSSO TALCATO | 01/11/2023 | 67.5 | Ricambi Gas
GSI1100C | GUARNIZIONE LAMIERA SOST.VENTILAT. 45 SH | 01/11/2023 | 2.65 | Ricambi Gas
GSP0010 | GHIERA VETRO SPIA D.40 H=18 | 01/11/2023 | 9.8 | Ricambi Acciaio
GTC0004 | GUARNIZIONE FIBRA CERAMICA D.20 | 01/11/2023 | 23 | Ricambi Legna
GUA0009 | GUAINA 11X10 L=400 | 01/11/2023 | 10.8 | Ricambi Acciaio
ICA0059 | KIT ISOL. CORPO CALD. G225 | 01/11/2023 | 66.5 | Ricambi Legna
ICA0060 | KIT ISOL. CORPO CALD. G240 | 01/11/2023 | 99 | Ricambi Legna
ICA0061 | KIT ISOL. CORPO CALD. G250 | 01/11/2023 | 108 | Ricambi Legna
ICA0062 | KIT ISOL. CORPO CALD. G265 | 01/11/2023 | 123 | Ricambi Legna
ICA0063 | KIT ISOL. CORPO CALD. G280 | 01/11/2023 | 189 | Ricambi Legna
INT0500C | INTERRUTTORE BIP.LUM.VERDE 250V-16A | 01/11/2023 | 12 | Ricambi Gas
ISO0001 | ISOLANTE FONDO FOCOLARE G 25 | 01/11/2023 | 50 | Ricambi Legna
ISO0002 | ISOLANTE FONDO FOCOLARE G 40/50 | 01/11/2023 | 82 | Ricambi Legna
ISO0003 | ISOLANTE FONDO FOCOLARE G 65/80 | 01/11/2023 | 199 | Ricambi Legna
KIT-AIREX | CONTRIBUTO KIT RICAMBI AIREX | 01/11/2023 | 89.5 | Ricambi Legna
KIT-GASOGEN | CONTRIBUTO KIT RICAMBI GASOGEN | 01/11/2023 | 53.5 | Ricambi Legna
KRD0100C | KIT TUBI CORREDO DUA | 01/11/2023 | 56.5 | Ricambi Gas
LDB0300C | PERIMETRALE C.C. 31KW | 01/11/2023 | 51 | Ricambi Gas
LDB0330C | COPERCHIO C.S. 31KW | 01/11/2023 | 24 | Ricambi Gas
LSV0100C | SUPPORTO VENTILATORE C/RTFS | 01/11/2023 | 6.4 | Ricambi Gas
LSV0150C | SUPPORTO VENTILATORE D.62 | 01/11/2023 | 9.7 | Ricambi Gas
MAN0020 | MANOPOLA MC/25X65 M10X15 -6139015 | 01/11/2023 | 4.35 | Ricambi Legna
MCD0001 | MANTEL. G2-25/TS-1/SHG20-GTS25 | 01/11/2023 | 482 | Ricambi Legna
MCD0002 | MANTEL. G2-40/TS-2/SHG30/GTS35 | 01/11/2023 | 496 | Ricambi Legna
MCD0003 | MANTEL. G2-50/TS-3/SHG40/GTS45 | 01/11/2023 | 637 | Ricambi Legna
MCD0004 | MANTELLO G2-65/TS-4/SHG50 | 01/11/2023 | 671 | Ricambi Legna
MCD0005 | MANTEL. G2-80/TS-5/SHG65/GTS65 | 01/11/2023 | 807 | Ricambi Legna
MCG0001 | MANTELLO G-25/CB-1/T-1 | 01/11/2023 | 395 | Ricambi Legna
MCG0002 | MANTELLO G-40/CB-2/T-2 | 01/11/2023 | 401 | Ricambi Legna
MCG0003 | MANTELLO G-50/CB-3/T-3 | 01/11/2023 | 511 | Ricambi Legna
MEV0001 | MOTORE VENT.(141044)-NICOTRA | 01/11/2023 | 135 | Ricambi Legna
MNG0010 | LEVA BYPASS CARBONAL-FOKOLUS | 01/11/2023 | 24 | Ricambi Legna
MNV0030 | LEVA SUPP. BY PASS L.220 CB1 DIS.4001/H2 | 01/11/2023 | 24 | Ricambi Legna
MOL0010 | MOLLA CONICA (REG.ARIA SEC.) | 01/11/2023 | 0.94 | Ricambi Legna
MOL0020 | MOLLA SPORTELLINO REG.ARIA TS | 01/11/2023 | 5.5 | Ricambi Legna
MOL0110C | MOLLA A FORCELLA CONTROTELAI | 01/11/2023 | 1.46 | Ricambi Gas
MOL1300C | MOLLA FRIZIONE PER GUAINA C72 | 01/11/2023 | 0.51 | Ricambi Gas
NIP0400C | NIPPLES M 1 M 3/4 L=27 | 01/11/2023 | 16.4 | Ricambi Gas
PAF0004 | PORT.ANTIF.DIS.50141/D -G225 | 01/11/2023 | 48 | Ricambi Legna
PAF0006 | PORT.ANTIF.DIS.50441/D-G265/80 | 01/11/2023 | 50.5 | Ricambi Legna
PAF0008 | PORT.ANTIF. DIS.10297 - K35/45 | 01/11/2023 | 53 | Ricambi Legna
PAF0009 | KIT PORT. ANTIFUMO G2-25 | 01/11/2023 | 142 | Ricambi Legna
PAF0010 | KIT PORT. ANTIFUMO G2-40/50 | 01/11/2023 | 112 | Ricambi Legna
PAF0011 | KIT PORT. ANTIFUMO G2-65/80 | 01/11/2023 | 112 | Ricambi Legna
PAN0004 | PANN.P.INT.DIS.50130/U1/1-G225 | 01/11/2023 | 45 | Ricambi Legna
PAN0005 | PANN.P.INT.DIS.50130/U2/1-G240 | 01/11/2023 | 50.5 | Ricambi Legna
PAN0054 | KIT COPRI PORT. G2-25 | 01/11/2023 | 45 | Ricambi Legna
PAN0055 | KIT COPRI PORT. G2-40/50 | 01/11/2023 | 54.5 | Ricambi Legna
PAN0056 | KIT COPRI PORT. G2-65/80 | 01/11/2023 | 57.5 | Ricambi Legna
PAN0180C | PANNELLO GEA B 20/27 AE | 01/11/2023 | 384 | Ricambi Gas
PCI0100C | GRIGLIA DUA B | 01/11/2023 | 36 | Ricambi Gas
PFT0110C | PIASTRA FISSA IDROMETRO | 01/11/2023 | 2.65 | Ricambi Gas
PGF0001 | PORTINA ISPEZ. C.F. DIS.50120A1 GASOGEN | 01/11/2023 | 28 | Ricambi Legna
PGF1001 | PORT.ISPEZ.C.F. FINITA DIS.50120A1 G2 | 01/11/2023 | 40 | Ricambi Legna
PIA0005 | FRONTONE PORTA INTER. DI.50210D G2-40/50 | 01/11/2023 | 63 | Ricambi Legna
PIA4004 | PORT.INTERM.ARIA FINITA G2-25 AIREX 25 | 01/11/2023 | 250 | Ricambi Legna
PIA4005 | PORT.INTERM.ARIA FIN.G2-40/50 AIREX40/50 | 01/11/2023 | 246 | Ricambi Legna
PIA4010 | PORT.INTERM.ARIA CEM. DIS.4001/B - CB1 | 01/11/2023 | 174 | Ricambi Legna
PIA4020 | PORT.INTERM.ARIA CEM. DIS.4002/B CB2/3 | 01/11/2023 | 205 | Ricambi Legna
PIB0125 | PIASTRA CIECA FISS. BRUCIATORE B=310 | 01/11/2023 | 218 | Ricambi Acciaio
PIB0158 | PIASTR. C.F. (20X80X1.5) - GTS | 01/11/2023 | 1.63 | Ricambi Legna
PIN0004 | FRONTONE PORTA INF. DIS.50110D G2-25 | 01/11/2023 | 45 | Ricambi Legna
PIN0005 | FRONTONE PORTA INF DIS.50210D G2-40/50 | 01/11/2023 | 53.5 | Ricambi Legna
PIN0006 | PORTA INF. G2-65/80 | 01/11/2023 | 59.5 | Ricambi Legna
PIN4010 | PORTA INF. CEM. DIS.4001/C - CB1 | 01/11/2023 | 140 | Ricambi Legna
PIN4020 | PORTA INF. CEM. DIS.4002/C CB-2/3 | 01/11/2023 | 160 | Ricambi Legna
PIS0010 | PANN.P.SUP.DIS.50130/V1-GTS25 | 01/11/2023 | 31.5 | Ricambi Legna
PPS0100C | PRESA PRESSIONE VALVOLA M 5 | 01/11/2023 | 2.75 | Ricambi Gas
PRN0040 | PERNO PORTA ISP. C.F. DIS.U-591 GASOGEN | 01/11/2023 | 3.55 | Ricambi Legna
PRN0060 | PERNO OTT.FIL.M6 L.100 | 01/11/2023 | 2.55 | Ricambi Legna
PRN0086 | PERNO SPORT.REG.ARIA IN AL. D.8 LG.110 | 01/11/2023 | 21.5 | Ricambi Legna
PRT0002 | PORTELLINO REGOLAZ. TIRAGGIO FINITO CB | 01/11/2023 | 47.5 | Ricambi Legna
PSC0230C | SCAMBIATORE MONOTERMICO L.250 4 TUBI | 01/11/2023 | 293 | Ricambi Gas
PSF0300C | PASSACAVO PANNELLO STRUM. INCASSO 40 SH | 01/11/2023 | 2.65 | Ricambi Gas
PSO0091 | PROF.COP.DIS.50130/C-G225 | 01/11/2023 | 16.2 | Ricambi Legna
PSO0092 | PROF.COP.DIS.50130/C-G240/50 | 01/11/2023 | 19.1 | Ricambi Legna
PSO0093 | PROF.COP.DIS.50130/C-G265/80 | 01/11/2023 | 28 | Ricambi Legna
PSU0023 | KIT PORTA SUP. G2-65/80 | 01/11/2023 | 358 | Ricambi Legna
PSU4004 | PORTA SUP.CEM. - G2-25 | 01/11/2023 | 170 | Ricambi Legna
PSU4005 | PORTA SUP.CEM. - G2-40/50 | 01/11/2023 | 201 | Ricambi Legna
PSU4006 | PORTA SUP.CEM. - G2-65/80 | 01/11/2023 | 256 | Ricambi Legna
PSU4010 | PORTA SUP.CEM. DIS.4001/A CB1 | 01/11/2023 | 183 | Ricambi Legna
PSU4020 | PORTA SUP.CEM. DIS.4002/A CB-2/3 | 01/11/2023 | 200 | Ricambi Legna
PTG0120C | PORTAGOMMA 1/2" | 01/11/2023 | 3.6 | Ricambi Gas
PUC0110 | ATTIZZATOIO D.3/8" L=900 | 01/11/2023 | 22 | Ricambi Legna
PUC0120 | ATTIZZATOIO D.3/8" L=1150 | 01/11/2023 | 23 | Ricambi Legna
PUC0220 | PORTASCOVOLO D.8 L.500 | 01/11/2023 | 12.5 | Ricambi Acciaio
PUC0300 | PROLUNGA ASTA D.3/8" L=350 M12 | 01/11/2023 | 14.5 | Ricambi Legna
PUC0330 | PROLUNGA ASTA D.8 L.1100 | 01/11/2023 | 14.2 | Ricambi Acciaio
PUC0510 | RASCHIETTO L=900 | 01/11/2023 | 13.7 | Ricambi Legna
PUC0520 | RASCHIETTO L=1050 | 01/11/2023 | 14.5 | Ricambi Legna
PUC0620 | RACCOGLI CENERE - CB22 DIS.4000/6 | 01/11/2023 | 36 | Ricambi Legna
PUC0630 | RACCOGLI CENERE - CB33/41 DIS.4000/7 | 01/11/2023 | 37.5 | Ricambi Legna
RAC0140C | RACCORDO MF RLF 1/2"X1/2" D.14 | 01/11/2023 | 15 | Ricambi Gas
RAC0210C | BICONO PER TUBO D.6 | 01/11/2023 | 1.92 | Ricambi Gas
RAC0350C | RACCORDO BICONO TUBO PILOTA/VGS1200C | 01/11/2023 | 2.65 | Ricambi Gas
RAC0620C | RACCORDO CON GIRELLO MF G3/4" | 01/11/2023 | 11.8 | Ricambi Gas
REL0003 | RELE' 4 CONT. 220/240VAC MY4MUS | 01/11/2023 | 30.5 | Ricambi Legna
REL0005 | ZOCCOLO RELE' 3 CONT. PYF11A OMRON | 01/11/2023 | 31.5 | Ricambi Legna
REL0011 | COPPIA MOLL.TEMPORIZZATORE OMRON"Y92H-3" | 01/11/2023 | 3.4 | Ricambi Legna
RON0100C | ROSETTA DENTELLATA UNI 8842-A M4 C60 | 01/11/2023 | 0.57 | Ricambi Gas
RON0500C | RONDELLA UNI 6593 M6 R40 | 01/11/2023 | 1.34 | Ricambi Gas
RON0600C | ROSETTA PIANA UNI6592 M8 R40 ZNT | 01/11/2023 | 0.15 | Ricambi Gas
RUB0150C | RUBINETTO 3/4"X18 NERO | 01/11/2023 | 41.5 | Ricambi Gas
SAD0100C | FILTRO ANTIDISTURBO 00035-9620 | 01/11/2023 | 66 | Ricambi Gas
SCS0030 | SCAMBIATORE SICUREZZA 1/2" G-25/2 | 01/11/2023 | 69.5 | Ricambi Legna
SMD0270C | SCHEDA MODULAZIONE THELIA TWIN | 01/11/2023 | 225 | Ricambi Gas
SPI0800C | PRM PILOTA GEAL NOX | 01/11/2023 | 96 | Ricambi Gas
SPN0140C | SPINA WIELAND MONTATA ST18/3 NERA | 01/11/2023 | 10.5 | Ricambi Gas
SPN0141C | SPINA WIELAND MONTATA ST18/3 NERA | 01/11/2023 | 12.8 | Ricambi Gas
SPP0020 | SUPP.PERNO REG.ARIA VENT. (A) | 01/11/2023 | 12.3 | Ricambi Legna
SQA1010 | SQUADRETTA LAT.SOST.BAC. DIS.93101BA G | 01/11/2023 | 4.35 | Ricambi Legna
SQA1011 | SQUADRETTA DX.SOST.BAC. DIS.93101BA G | 01/11/2023 | 5.6 | Ricambi Legna
SQA1012 | SQUADRETTA SX.SOST.BAC. DIS.93101BA G | 01/11/2023 | 5.6 | Ricambi Legna
STS2080C | STAFFA VASO ESPANSIONE | 01/11/2023 | 10.8 | Ricambi Gas
TCO0100C | TUBO COLLETTORE POMPE GEA B | 01/11/2023 | 36 | Ricambi Gas
TCO0190C | TUBO RITORNO BOLLITORE GEA B | 01/11/2023 | 38 | Ricambi Gas
TCV0100C | TUBO COLLETTORE POMPA GEA B CELL | 01/11/2023 | 36 | Ricambi Gas
TCV0490C | TUBO VASO ESPANSIONE SANITARIO | 01/11/2023 | 27 | Ricambi Gas
TDB1000C | TUBO COLLETTORE POMPA DUA BTFS | 01/11/2023 | 39 | Ricambi Gas
TDB1550C | TUBO VASO RISCALDAMENTO 31 B | 01/11/2023 | 26.5 | Ricambi Gas
TDC0280C | TUBO CARICO IMPIANTO CLIPPER | 01/11/2023 | 7.7 | Ricambi Gas
TDC0430C | TUBO DISCONNETTORE MANDATA BOYLER | 01/11/2023 | 11.1 | Ricambi Gas
TDU0130C | TUBO ACQUA FREDDA DUA CTN | 01/11/2023 | 19 | Ricambi Gas
TDU0330C | TUBO ACQUA FREDDA DUA CTFS | 01/11/2023 | 19.2 | Ricambi Gas
TDU0340C | TUBO ACQUA CALDA DUA TFS | 01/11/2023 | 19.2 | Ricambi Gas
TDU0700C | TUBO SFIATO DUA C | 01/11/2023 | 12.2 | Ricambi Gas
TDU0900C | TUBO RITORNO DUA CTFS 30 | 01/11/2023 | 17.3 | Ricambi Gas
TDU1500C | TUBO INGRESSO FREDDA TN/TFS | 01/11/2023 | 9.2 | Ricambi Gas
TDU1510C | TUBO CARICO IMPIANTO TN/TFS | 01/11/2023 | 9.2 | Ricambi Gas
TDU2170C | TUBO SANITARIO FREDDA CUTTER C | 01/11/2023 | 36 | Ricambi Gas
TDU2210C | TUBO RITORNO RISCALDAMENTO 31KW R | 01/11/2023 | 102 | Ricambi Gas
TDU2600C | TUBO VALVOLA GAS-BRUCIATORE DUA C CVI | 01/11/2023 | 21.5 | Ricambi Gas
TIR0030 | TIRANTE M12X75 | 01/11/2023 | 2.2 | Ricambi Acciaio
TRA1340C | TRASFORMAZIONE MET GEA/B/BCELL 30 | 01/11/2023 | 114 | Ricambi Gas
TSO0140C | TUBO SONDA VENTILATORE BTFS | 01/11/2023 | 12.9 | Ricambi Gas
UGL0140C | UGELLO AL 095 | 01/11/2023 | 3.5 | Ricambi Gas
UGL0510C | UGELLO AL 275 | 01/11/2023 | 4.2 | Ricambi Gas
UGL0560C | UGELLO AL 300 | 01/11/2023 | 3.5 | Ricambi Gas
UGL2080C | UGELLO NP 075 | 01/11/2023 | 1.46 | Ricambi Gas
UGL2100C | UGELLO NP 080 | 01/11/2023 | 2.1 | Ricambi Gas
UGL2150C | UGELLO NP 090 | 01/11/2023 | 2.75 | Ricambi Gas
UGL2160C | UGELLO NP 092 | 01/11/2023 | 1.34 | Ricambi Gas
UGL2530C | UGELLO NP 130 | 01/11/2023 | 2.75 | Ricambi Gas
UGL4200C | UGELLO PILOTA G 24.1 | 01/11/2023 | 3.6 | Ricambi Gas
VER0011 | VERNICE IDROLIN/E NERO OPACO RAL 9005 | 01/11/2023 | 29.5 | Ricambi Acciaio
VIT0240C | VITE UNI 6954 ST4,2×16-C-H ZNT | 01/11/2023 | 0.26 | Ricambi Gas
VIT0460C | VITE UNI 7687 M4X10 4.8-H ZNT | 01/11/2023 | 0.26 | Ricambi Gas
VIT0540C | VITE UNI 7687 M4X12 4.8 ZNT | 01/11/2023 | 0.38 | Ricambi Gas
VIT0550C | VITE UNI 7687 M5X8 4.8-H ZNT | 01/11/2023 | 1.34 | Ricambi Gas
VIT0590C | VITE UNI 5739 M5X12 8.8 ZNT | 01/11/2023 | 1.34 | Ricambi Gas
VIT0700C | VITE TESTA QUADRA M8x30 4,6 ZNT UNI 5728 | 01/11/2023 | 1.34 | Ricambi Gas
VIT0800C | VITE UNI 6954 ST3,5×9,5-C-H ZNT | 01/11/2023 | 1.34 | Ricambi Gas
VIT0840C | VITE DIN 7505-A 3X12 ZNT | 01/11/2023 | 0.26 | Ricambi Gas
VIT0890C | VITE UNI 7688-1 M4×10-4.8-H ZNT | 01/11/2023 | 1.34 | Ricambi Gas
VNT0004 | KIT VENTILATORE NICOTRA 623918 S.COND | 01/11/2023 | 213 | Ricambi Legna
VOL0030 | VOLANTINO PORTA DIS.U-104/2 | 01/11/2023 | 25.5 | Ricambi Acciaio
VSF0500C | VALVOLA SFIATO KONDENSAL B/C/R | 01/11/2023 | 27 | Ricambi Gas
VSI0250C | VALVOLA SICUREZZA SRP/M 1/2" 6BAR | 01/11/2023 | 18.2 | Ricambi Gas
VSI0330C | VALVOLA SICUREZZA FF 1/2"-3/4" 8 BAR | 01/11/2023 | 23 | Ricambi Gas